## ЭлектротехническиеСИ
ПРЕЙСКУРАНТ ЦЕН
на выполнение работ по ремонту средств измерений
с 01.01.2023г.
Электротехнические средства измерений
№ п/п |  | Наименование | Тип прибора | Диагностика | Диагностика | Ремонт I кат | Ремонт I кат | Ремонт II кат | Ремонт II кат | Ремонт III кат | Ремонт III кат
|  |  |  | Цена руб., без НДС | Цена руб., без НДС | Цена руб., без НДС | Цена руб., без НДС | Цена руб., без НДС | Цена руб., без НДС | Цена руб., без НДС | Цена руб., без НДС
1 |  | 2 | 3 | 4 | 4 | 5 | 5 | 6 | 7 | 7 | 7
1 | СТ0000010346 | Ампервольметры постоянного тока кт. 0,1-0,5 (эталон) | М1104, 1109, 2007 | 1121 | 974.4 | 2529 | 2198.7 | 4215 | 3665.55 | 7168 | 6232.8
2 | СТ0000010347 | Ампервольтметры постоянного тока кт.0,1-0,5 | М1104,1109, 2007 | 1121 | 974.4 | 2096 | 1822.8 | 3502 | 3045 | 6170 | 5365.5
3 | СТ0000010349 | Ампервольтметры постоянного, переменного тока | Ц4311 | 1121 | 974.4 | 1596 | 1388.1 | 2687 | 2336.25 | 3834 | 3333.75
4 | СТ0000010348 | Ампервольтметры постоянного, переменого тока | эталон Ц4311 | 1121 | 974.4 | 2096 | 1822.8 | 3502 | 3045 | 6170 | 5365.5
5 | СТ0000010355 | Амперметры (вольтметры) постоянного тока более 6пр. | М253, 1200, М502 | 1121 | 974.4 | 3502 | 3045 | 5837 | 5075.7 | 8332 | 7245
6 | СТ0000010354 | Амперметры (вольтметры) постоянного тока до 6пр. | М1105, М2016 | 1121 | 974.4 | 2096 | 1822.8 | 3502 | 3045 | 4998 | 4345.95
7 | СТ0000000974 | Амперметры однопредельные кл.1-4 | М, Э | 1121 | 974.4 | 0 |  | 1181 | 1026.9 | 1688 | 1467.9
8 | СТ0000010350 | Амперметры переменного тока | Э59, Э539, Д5014 | 1121 | 974.4 | 1596 | 1388.1 | 2694 | 2342.55 | 3584 | 3116.4
9 | СТ0000010351 | Амперметры переменного тока | Д566, Д57 | 1121 | 974.4 | 1596 | 1388.1 | 2694 | 2342.55 | 3584 | 3116.4
10 | СТ0000010352 | Амперметры постоянного и переменного тока кт 0,1-0,5 | Д5090 | 1121 | 974.4 | 2386 | 2074.8 | 3999 | 3477.6 | 5871 | 5105.1
11 | СТ0000010353 | Амперметры постоянного и переменного тока кт 0,1-0,5 | Д553, Д5017 | 1121 | 974.4 | 2386 | 2074.8 | 3999 | 3477.6 | 5871 | 5105.1
12 | СТ0000010356 | Аппараты АИМ-90 | АИМ-90 | 2004 | 1743 | 6370 | 5538.75 | 12647 | 10997.7 | 15916 | 13840.05
13 | СТ0000010357 | Аппараты для поверки трансформаторов тока | К-507, АИТ, АТТ | 1121 | 974.4 | 4666 | 4057.2 | 7809 | 6790.35 | 9812 | 8532.3
14 | СТ0000010358 | Блоки ваттметров измерительных | Я2М-66 | 1978 | 1719.9 | 7302 | 6349.35 | 14602 | 12697.65 | 0
15 | СТ0000010359 | Блоки питания | П36 | 1121 | 974.4 | 0 |  | 2129 | 1851.15 | 2835 | 2465.4
16 | СТ0000010360 | Блоки питания | БП | 1121 | 974.4 | 0 |  | 3734 | 3246.6 | 4981 | 4331.25
17 | СТ0000010363 | Ваттметры к.т 1-4 | Д | 1121 | 974.4 | 0 |  | 1065 | 926.1 | 1421 | 1235.85
18 | СТ0000010364 | Ваттметры переменного и постоянного тока | Д57,566,5016, | 1121 | 974.4 | 1671 | 1453.2 | 3036 | 2639.7 | 4042 | 3514.35
19 | СТ0000010365 | Ваттметры переменного и постоянного тока | Д5104,502 | 1121 | 974.4 | 1671 | 1453.2 | 3036 | 2639.7 | 4042 | 3514.35
20 | СТ0000010366 | Ваттметры переменного тока | Д 305 и т.д. | 1121 | 974.4 | 0 |  | 1646 | 1431.15 | 2195 | 1908.9
21 | СТ0000010367 | Ваттметры переменного тока | Д37, Д30, | 1121 | 974.4 | 0 |  | 1646 | 1431.15 | 2195 | 1908.9
22 | СТ0000010361 | Ваттметры с добавочным устройством Р 1818 | Ц 1428 | 1121 | 974.4 | 2262 | 1966.65 | 3393 | 2950.5 | 5662 | 4923.45
23 | СТ0000010362 | Ваттметры счетчиков эталонных трехфазных |  | 2603 | 2263.8 | 12630 | 10983 | 18952 | 16479.75 | 31574 | 27455.4
24 | СТ0000010368 | Вольтамперфазоиндикаторы | ВАФ-85 | 1121 | 974.4 | 0 |  | 2145 | 1864.8 | 2861 | 2487.45
25 | СТ0000010369 | Вольтамперфазометры | РЕТОМЕТР, ПАРМА | 1421 | 1235.85 | 2820 | 2451.75 | 4225 | 3673.95 | 7043 | 6124.65
26 | СТ0000001990 | Вольтметры однопредельные кл.1-4 | М-, Э- | 1121 | 974.4 | 0 |  | 1181 | 1026.9 | 1630 | 1417.5
27 | СТ0000010371 | Вольтметры переменного тока | Д57, Д5015 и др. | 1121 | 974.4 | 0 |  | 2919 | 2537.85 | 4166 | 3622.5
28 | СТ0000010372 | Вольтметры универсальные | В7-77 | 1497 | 1302 | 5073 | 4411.05 | 8440 | 7339.5 | 12065 | 10491.6
29 | СТ0000010373 | Вольтметры универсальные | В7-16, В7-16А | 1497 | 1302 | 6960 | 6052.2 | 13912 | 12097.05 | 19874 | 17281.95
30 | СТ0000010374 | Вольтметры цифровые | Щ300, 301 | 1497 | 1302 | 4840 | 4208.4 | 7334 | 6377.7 | 10835 | 9421.65
31 | СТ0000010375 | Вольтметры цифровые | G 1206, 1212 | 1978 | 1719.9 | 2428 | 2111.55 | 4557 | 3962.7 | 6070 | 5278.35
32 | СТ0000010376 | Вольтметры цифровые дифференциальные | В2-34, 36, 27 | 1978 | 1719.9 | 0 |  | 4831 | 4201.05 | 8049 | 6999.3
33 | СТ0000010377 | Вольтметры цифровые однопредельные | Ф214 - 217 | 1121 | 974.4 | 1106 | 961.8 | 2078 | 1807.05 | 2769 | 2407.65
34 | СТ0000010378 | Вольтметры цифровые однопредельные | Ф2000 и др. | 1121 | 974.4 | 1106 | 961.8 | 1887 | 1641.15 | 2769 | 2407.65
35 | СТ0000010379 | Вольтметры цифровые постоянного тока | Щ302, Щ304, Щ1516 | 1978 | 1719.9 | 4149 | 3607.8 | 6228 | 5415.9 | 10378 | 9024.75
36 | СТ0000010380 | Вольтметры цифровые постоянного тока | В2-20, 23,Ф4834 | 1121 | 974.4 | 1821 | 1583.4 | 3417 | 2971.5 | 4557 | 3962.7
37 | СТ0000010381 | Вольтметры цифровые постоянного тока | Ф30, Ф4830 | 1121 | 974.4 | 1821 | 1583.4 | 3417 | 2971.5 | 4557 | 3962.7
38 | СТ0000010382 | Вольтметры цифровые постоянного тока | Ф283, Ф2001 | 1121 | 974.4 | 1821 | 1583.4 | 3417 | 2971.5 | 4557 | 3962.7
39 | СТ0000010383 | Вольтметры цифровые постоянного тока | Ф-203 | 1121 | 974.4 | 3002 | 2610.3 | 4998 | 4345.95 | 6669 | 5799.15
40 | СТ0000010384 | Вольтметры цифровые с калибровкой | Щ31 | 2004 | 1743 | 6004 | 5220.6 | 10004 | 8699.25 | 13338 | 11598.3
41 | СТ0000010385 | Вольтметры цифровые свыше 100кГц | В7-21, 27А | 2004 | 1743 | 3526 | 3066 | 6611 | 5748.75 | 8815 | 7665
42 | СТ0000000341 | Вольтметры цифровые универс. част. диап. | В7- 34, 40, 46, 53 | 2004 | 1743 | 5073 | 4411.05 | 8456 | 7353.15 | 11267 | 9797.55
43 | СТ0000010386 | Вольтметры цифровые универс. част. диап. | В7-54, 58 | 2004 | 1743 | 5073 | 4411.05 | 8456 | 7353.15 | 11267 | 9797.55
44 | СТ0000010387 | Вольтметры цифровые универсальные | Р386 | 1121 | 974.4 | 3168 | 2755.2 | 5389 | 4686.15 | 7185 | 6247.5
45 | СТ0000002041 | Вольтметры цифровые универсальные | В7-22, 28, 32 | 2004 | 1743 | 3693 | 3210.9 | 6344 | 5516.7 | 9222 | 8018.85
46 | СТ0000000665 | Вольтметры цифровые универсальные | В7-27, 35, 37, 38 | 2004 | 1743 | 2670 | 2321.55 | 5015 | 4360.65 | 6677 | 5806.5
47 | СТ0000010388 | Вольтметры цифровые универсальные | Щ4300 | 2004 | 1743 | 2670 | 2321.55 | 5015 | 4360.65 | 6677 | 5806.5
48 | СТ0000010389 | Вольтметры цифровые универсальные | В7-18, 20, 23 | 2004 | 1743 | 3451 | 3000.9 | 6470 | 5625.9 | 8614 | 7490.7
49 | СТ0000010390 | Вольтметры электронные | Ф584, Ф5263 | 1121 | 974.4 | 1589 | 1381.8 | 2978 | 2589.3 | 3967 | 3449.25
50 | СТ0000010391 | Вольтметры электронные с приставкой | Ф584, Ф5263 | 1121 | 974.4 | 2452 | 2132.55 | 4598 | 3998.4 | 6128 | 5328.75
51 | СТ0000010370 | Вольтметры-калибраторы | В1-28 | 2503 | 2176.65 | 15533 | 13507.2 | 23291 | 20253.45 | 31058 | 27007.05
52 | СТ0000010393 | Делители напряжения | Р5/1 ДН1 | 1121 | 974.4 | 715 | 621.6 | 1339 | 1164.45 | 1780 | 1547.7
53 | СТ0000010392 | Делители напряжения с калибровкой | Р356,313,35,ДНС01 | 1121 | 974.4 | 1339 | 1164.45 | 2503 | 2176.65 | 3334 | 2899.05
54 | СТ0000010401 | Измерители | MIC-4070D | 1497 | 1302 | 1821 | 1583.4 | 2728 | 2371.95 | 4540 | 3948
55 | СТ0000010402 | Измерители вольтамперных характеристик полупроводниковых приборов | ВАХ ППП | 2503 | 2176.65 | 12298 | 10694.25 | 14352 | 12480.3 | 20506 | 17831.1
56 | СТ0000010394 | Измерители емкости | Е8-2, Е8-4, Р5079 | 1121 | 974.4 | 3334 | 2899.05 | 5796 | 5040 | 7724 | 6716.85
57 | СТ0000010395 | Измерители заземления | М416, ЭСО, 120 | 0 |  | 1938 | 1685.25 | 3385 | 2943.15 | 4831 | 4201.05
58 | СТ0000010396 | Измерители индуктивности, емкости, сопротивления | Е 7-8 | 1389 | 1207.5 | 3334 | 2899.05 | 5796 | 5040 | 7724 | 6716.85
59 | СТ0000010397 | Измерители индуктивности, емкости, сопротивления | Е7-13, Е7-16, Е7-15 | 1273 | 1106.7 | 3817 | 3319.05 | 6378 | 5546.1 | 8498 | 7389.9
60 | СТ0000010398 | Измерители индуктивности, емкости, сопротивления | Е7-4, Р577 | 1273 | 1106.7 | 3817 | 3319.05 | 6378 | 5546.1 | 8498 | 7389.9
61 | СТ0000010399 | Измерители нестабильности | В 8-8 | 1121 | 974.4 | 2404 | 2090.55 | 4009 | 3486 | 5338 | 4642.05
62 | СТ0000010403 | Измерители параметров реле | Ф291 | 1455 | 1265.25 | 2911 | 2531.55 | 4365 | 3795.75 | 7276 | 6327.3
63 | СТ0000003019 | Измерители сопротивления заземляющих устройств | MRU 101 | 2503 | 2176.65 | 3924 | 3412.5 | 5888 | 5119.8 | 9804 | 8524.95
64 | СТ0000010404 | Измерители тока короткого замыкания | ЭКО-200 | 1121 | 974.4 | 2004 | 1743 | 3642 | 3166.8 | 4857 | 4223.1
65 | СТ0000010405 | Измерители тока короткого замыкания | Щ41160 | 1497 | 1302 | 4116 | 3579.45 | 8232 | 7157.85 | 11759 | 10224.9
66 | СТ0000010400 | Измерители цепи фаза-ноль | М 417 | 1121 | 974.4 | 2253 | 1959.3 | 3851 | 3348.45 | 5497 | 4779.6
67 | СТ0000010406 | Иммитаторы электродных систем | И-02 | 1121 | 974.4 | 0 |  | 2619 | 2277.45 | 3102 | 2697.45
68 | СТ0000010407 | Испытатели обмоток двигателя | ИВЗ-17 | 1121 | 974.4 | 3792 | 3297 | 7584 | 6595.05 | 0
69 | СТ0000003257 | Источники питания | П 4108, Б2-, Б5-.. | 1121 | 974.4 | 4133 | 3594.15 | 8250 | 7173.6 | 13205 | 11482.8
70 | СТ0000010408 | Источники эталонного напряжения | ИОНА | 1121 | 974.4 | 0 |  | 2728 | 2371.95 | 3642 | 3166.8
71 | СТ0000010409 | Калибраторы | П327 (без кор.) | 1121 | 974.4 | 0 |  | 4091 | 3557.4 | 5455 | 4743.9
72 | СТ0000010411 | Калибраторы | П320, Н4-12 | 6627 | 5762.4 | 16382 | 14245.35 | 34002 | 29566.95 | 44204 | 38438.4
73 | СТ0000010412 | Калибраторы | П327 | 1497 | 1302 | 3742 | 3253.95 | 7483 | 6506.85 | 10004 | 8699.25
74 | СТ0000010413 | Калибраторы постоянного тока и напряжения | В1-18 | 4166 | 3622.5 | 15533 | 13507.2 | 23291 | 20253.45 | 31058 | 27007.05
75 | СТ0000010414 | Калибраторы постоянного тока и напряжения | В1-13 | 2777 | 2415 | 13163 | 11446.05 | 19749 | 17172.75 | 26327 | 22893.15
76 | СТ0000010415 | Калибраторы постоянного тока и напряжения | В1-12 | 2777 | 2415 | 11657 | 10136.7 | 17487 | 15206.1 | 23307 | 20267.1
77 | СТ0000010410 | Калибраторы-измерители стандарт.сигналов | КИСС | 1414 | 1229.55 | 2827 | 2458.05 | 5646 | 4909.8 | 8091 | 7036.05
78 | СТ0000010416 | Катушки индуктивности | КИ-5, Р 547, КВ-1 | 1121 | 974.4 | 0 |  | 1329 | 1156.05 | 1763 | 1533
79 | СТ0000010417 | Катушки сопротивления | Р401, Р402 | 1121 | 974.4 | 0 |  | 1329 | 1156.05 | 1763 | 1533
80 | СТ0000010418 | Катушки сопротивления | Р4011,4021 | 1121 | 974.4 | 0 |  | 1329 | 1156.05 | 1763 | 1533
81 | СТ0000010420 | Катушки сопротивления (3 разряд) | Р310--361, ОКС | 1121 | 974.4 | 0 |  | 1239 | 1077.3 | 1655 | 1439.55
82 | СТ0000010419 | Катушки сопротивления кт 0,005 | Р4023, Р4013 | 1121 | 974.4 | 0 |  | 1646 | 1431.15 | 2195 | 1908.9
83 | СТ0000010423 | Киловольтметры до 100кВ | С 98, С 100 | 1121 | 974.4 | 8390 | 7295.4 | 13995 | 12169.5 | 17803 | 15481.2
84 | СТ0000010421 | Киловольтметры до 1кВ | С-53, С 502-509 | 1121 | 974.4 | 2993 | 2602.95 | 4998 | 4345.95 | 6395 | 5560.8
85 | СТ0000010424 | Киловольтметры до 30кВ | С 196, С 96, С 197 | 1121 | 974.4 | 5854 | 5090.4 | 9812 | 8532.3 | 13262 | 11532.15
86 | СТ0000010422 | Киловольтметры до 3кВ | С5028-5029, С511 | 1121 | 974.4 | 2993 | 2602.95 | 4998 | 4345.95 | 6395 | 5560.8
87 | СТ0000010425 | Клещи для измерения мощности | Д 90, Ц4501 | 1121 | 974.4 | 0 |  | 1348 | 1171.8 | 1928 | 1676.85
88 | СТ0000010426 | Клещи токоизмерительные | Ц 91, 90, Ц45.. | 1121 | 974.4 | 0 |  | 2096 | 1822.8 | 3002 | 2610.3
89 | СТ0000010427 | Клещи электроизмерительные цифровые | АРРА35, 39 | 1121 | 974.4 | 0 |  | 2452 | 2132.55 | 3502 | 3045
90 | СТ0000010428 | Компараторы напряжения | Р3003 | 2337 | 2031.75 | 12240 | 10643.85 | 20406 | 17743.95 | 28007 | 24353.7
91 | СТ0000010429 | Компараторы напряжения с подстройкой | Р3017 | 2379 | 2068.5 | 9979 | 8677.2 | 16507 | 14353.5 | 23674 | 20586.3
92 | СТ0000010430 | Компараторы сопротивления | Р346, Р3015 | 1655 | 1439.55 | 4964 | 4316.55 | 8274 | 7194.6 | 11026 | 9587.55
93 | СТ0000010431 | Компараторы сопротивления | Щ68200 | 1655 | 1439.55 | 4964 | 4316.55 | 8274 | 7194.6 | 11026 | 9587.55
94 | СТ0000001414 | Комплекты измерительные | К50, 505, 540 | 1121 | 974.4 | 3085 | 2682.75 | 5148 | 4476.15 | 6868 | 5972.4
95 | СТ0000010432 | Комплекты измерительные | К51, К506, Д552 | 1121 | 974.4 | 3085 | 2682.75 | 5148 | 4476.15 | 6868 | 5972.4
96 | СТ0000010433 | Конденсаторы постоянной емкости | Р533, Р535, Р5023 | 1121 | 974.4 | 0 |  | 939 | 816.9 | 1339 | 1164.45
97 | СТ0000010436 | Магазины взаимоиндуктивности | Р 5000, Р 5017 | 1121 | 974.4 | 3368 | 2928.45 | 5629 | 4895.1 | 7508 | 6528.9
98 | СТ0000010437 | Магазины емкости более 20 точек | Р5025, Р544, Р513 | 1121 | 974.4 | 0 |  | 3143 | 2733.15 | 4200 | 3651.9
99 | СТ0000010438 | Магазины емкости менее 20точек | Р524, Р561, Р583 | 1121 | 974.4 | 0 |  | 1996 | 1735.65 | 2652 | 2305.8
100 | СТ0000010439 | Магазины индуктивности | Р564, Р567, Р576 | 1121 | 974.4 | 0 |  | 2295 | 1996.05 | 3060 | 2660.7
101 | СТ0000010444 | Магазины сопротивлений | КСМ-4, 6, МСР-55 | 1121 | 974.4 | 2420 | 2104.2 | 3410 | 2965.2 | 4540 | 3948
102 | СТ0000010445 | Магазины сопротивлений | Р58, 314, Р33 | 1121 | 974.4 | 0 |  | 2178 | 1894.2 | 2801 | 2436
103 | СТ0000010446 | Магазины сопротивлений | МСР-60, 63, Р326 | 1121 | 974.4 | 0 |  | 3085 | 2682.75 | 3650 | 3174.15
104 | СТ0000010447 | Магазины сопротивлений | Р517, Р4830-31 | 1121 | 974.4 | 0 |  | 3085 | 2682.75 | 3650 | 3174.15
105 | СТ0000010448 | Магазины сопротивлений | Р4834, Р327 | 1121 | 974.4 | 2420 | 2104.2 | 3410 | 2965.2 | 4540 | 3948
106 | СТ0000010434 | Магазины сопротивлений эталонные | МСР-60,63, Р326 | 1121 | 974.4 | 3002 | 2610.3 | 5107 | 4440.45 | 6810 | 5922
107 | СТ0000010435 | Магазины сопротивлений эталонные | Р327, Р4830-31 | 1121 | 974.4 | 3002 | 2610.3 | 5107 | 4440.45 | 6810 | 5922
108 | СТ0000010440 | Магазины сопротивления многозначные | Р4001-40108 | 1121 | 974.4 | 0 |  | 3451 | 3000.9 | 4183 | 3637.2
109 | СТ0000010441 | Магазины сопротивления многозначные | Р104,108 | 1121 | 974.4 | 0 |  | 3451 | 3000.9 | 4183 | 3637.2
110 | СТ0000010442 | Магазины сопротивления однозначные | Р400, 403, 404, 4043 | 1121 | 974.4 | 0 |  | 2178 | 1894.2 | 2852 | 2480.1
111 | СТ0000010443 | Магазины сопротивления однозначные | Р405, 407 | 1124 | 977.55 | 0 |  | 2178 | 1894.2 | 2852 | 2480.1
112 | СТ0000013462 | Машины образцовые силоизмерительные | ОСМ-2-100-5 | 5837 | 5075.7 | 15241 | 13253.1 | 22866 | 19883.85 | 38110 | 33139.05
113 | СТ0000013184 | Мегаометры | Е6-24 | 2603 | 2263.8 | 3800 | 3304.35 | 5696 | 4952.85 | 9496 | 8257.2
114 | СТ0000010449 | Мегаометры с добавочным устройством Р1823 | М1603 | 1497 | 1302 | 1821 | 1583.4 | 2728 | 2371.95 | 4540 | 3948
115 | СТ0000001312 | Мегаомметры | М4100,1102,1101 | 1121 | 974.4 | 0 |  | 3152 | 2740.5 | 4498 | 3911.25
116 | СТ0000010450 | Мегаомметры | МС05 | 1121 | 974.4 | 0 |  | 3152 | 2740.5 | 4498 | 3911.25
117 | СТ0000010451 | Мегаомметры электронные | Ф4102, 03, 04 | 1121 | 974.4 | 2503 | 2176.65 | 3616 | 3144.75 | 5163 | 4489.8
118 | СТ0000010452 | Меры взаимной индуктивности | Р5009, Р536 | 1121 | 974.4 | 0 |  | 1904 | 1655.85 | 2537 | 2206.05
119 | СТ0000010453 | Меры емкости | Р597, Р5050 | 1121 | 974.4 | 0 |  | 1722 | 1497.3 | 2287 | 1988.7
120 | СТ0000010454 | Меры индуктивности (1шт.) | Р596 | 1121 | 974.4 | 0 |  | 1230 | 1069.95 | 1646 | 1431.15
121 | СТ0000010455 | Меры индуктивности (набор) | Р51015, ТУР | 1788 | 1555.05 | 5372 | 4671.45 | 8964 | 7795.2 | 11958 | 10398.15
122 | СТ0000010456 | Меры сопротивления многозначные | Р3026-1, 2; Р-3021 | 1389 | 1207.5 | 4166 | 3622.5 | 6952 | 6044.85 | 9271 | 8061.9
123 | СТ0000010457 | Меры сопротивления переходные | Р4064 - 4066 | 1121 | 974.4 | 0 |  | 2719 | 2364.6 | 3625 | 3152.1
124 | СТ0000010458 | Меры сопротивления переходные | Р4080 - 4083 | 1121 | 974.4 | 0 |  | 2719 | 2364.6 | 3625 | 3152.1
125 | СТ0000010459 | Микровольтмикроамперметры постоянного тока | Ф116 | 1121 | 974.4 | 4457 | 3875.55 | 8914 | 7751.1 | 0
126 | СТ0000010460 | Мосты переменного тока | Р5083 | 1329 | 1156.05 | 11043 | 9602.25 | 22095 | 19212.9 | 31557 | 27440.7
127 | СТ0000010461 | Мосты переменного тока | Р3016 | 1121 | 974.4 | 7285 | 6334.65 | 11990 | 10426.5 | 16173 | 14063.7
128 | СТ0000010462 | Мосты переменного тока | Р556, Р5030 | 1121 | 974.4 | 3999 | 3477.6 | 6702 | 5827.5 | 8931 | 7765.8
129 | СТ0000010463 | Мосты переменного тока | Р595, Р5026 | 1121 | 974.4 | 3999 | 3477.6 | 6702 | 5827.5 | 8931 | 7765.8
130 | СТ0000010464 | Мосты переменого тока автоматические | Р5016, Р5010 | 2221 | 1930.95 | 6677 | 5806.5 | 11000 | 9565.5 | 14835 | 12900.3
131 | СТ0000010465 | Мосты переменого тока автоматические | Р5058 | 1121 | 974.4 | 3635 | 3160.5 | 6070 | 5278.35 | 8091 | 7036.05
132 | СТ0000010466 | Мосты постоянного тока | Р3009 | 1121 | 974.4 | 2503 | 2176.65 | 3734 | 3246.6 | 4174 | 3629.85
133 | СТ0000010467 | Мосты постоянного тока | Р - 39 | 2287 | 1988.7 | 6868 | 5972.4 | 11451 | 9957.15 | 15259 | 13268.85
134 | СТ0000010468 | Мосты постоянного тока | МОД58, 59, МО61 | 1121 | 974.4 | 2452 | 2132.55 | 4091 | 3557.4 | 5455 | 4743.9
135 | СТ0000010469 | Мосты постоянного тока | Р-329, МТВ | 1121 | 974.4 | 2835 | 2465.4 | 4906 | 4266.15 | 6543 | 5689.95
136 | СТ0000010470 | Мосты постоянного тока | МКМВ, ММВ, М372 | 1121 | 974.4 | 0 |  | 1564 | 1359.75 | 2037 | 1771.35
137 | СТ0000010471 | Мосты постоянного тока | Р-3043, М57 | 1121 | 974.4 | 0 |  | 1205 | 1047.9 | 1613 | 1402.8
138 | СТ0000010472 | Мосты постоянного тока | Р-333, МО-62 | 1121 | 974.4 | 2004 | 1743 | 3393 | 2950.5 | 3800 | 3304.35
139 | СТ0000010473 | Мосты цифровые | Щ - 402М | 1121 | 974.4 | 2004 | 1743 | 3434 | 2986.2 | 4574 | 3977.4
140 | СТ0000010474 | Мультиметры цифровые портативные | М890..АРРА | 1121 | 974.4 | 0 |  | 2337 | 2031.75 | 3334 | 2899.05
141 | СТ0000010475 | Омметры цифровые | Щ306-1, -/2 | 6627 | 5762.4 | 2553 | 2219.7 | 6877 | 5979.75 | 9097 | 7910.7
142 | СТ0000010476 | Омметры цифровые | Щ30, Щ34 и т.п. | 1121 | 974.4 | 2661 | 2314.2 | 5323 | 4628.4 | 7534 | 6550.95
143 | СТ0000010477 | Омметры, милли.., микро | Р380, Р382 | 1121 | 974.4 | 2493 | 2168.25 | 3742 | 3253.95 | 6237 | 5423.25
144 | СТ0000010478 | Омметры, милли.., микро | Ф415, М246 | 1121 | 974.4 | 1247 | 1084.65 | 1872 | 1627.5 | 3118 | 2711.1
145 | СТ0000010479 | Потенциометры переменого тока | К-509 | 1121 | 974.4 | 3767 | 3276 | 6296 | 5474.7 | 8399 | 7303.8
146 | СТ0000010480 | Потенциометры постонного тока | Р355 | 1121 | 974.4 | 5655 | 4917.15 | 9439 | 8207.85 | 12589 | 10947.3
147 | СТ0000010481 | Потенциометры постоянного тока кт 0.01-0.05 | Р2/1, Р 307, | 1121 | 974.4 | 0 |  | 2960 | 2573.55 | 3942 | 3428.25
148 | СТ0000010482 | Потенциометры постоянного тока кт 0.01-0.05 | Р 37, Р330, ПП-63 | 1121 | 974.4 | 0 |  | 2960 | 2573.55 | 3942 | 3428.25
149 | СТ0000010483 | Потенциометры постояного тока самоповер. | Р309, 345, 363, 348 | 1121 | 974.4 | 3601 | 3131.1 | 6021 | 5235.3 | 8032 | 6984.6
150 | СТ0000010527 | Преобразователи измерительного переменного тока | Е 4855 | 2537 | 2206.05 | 0 |  | 0 |  | 0
151 | СТ0000010528 | Преобразователи измерительного переменного тока | Е 842 | 1121 | 974.4 | 0 |  | 0 |  | 0
152 | СТ0000010529 | Преобразователи измерительного переменного тока | Е 858 | 1564 | 1359.75 | 0 |  | 0 |  | 0
153 | СТ0000010484 | Преобразователи напряжения | В9-1, 5, 6,10 | 1263 | 1098.3 | 6004 | 5220.6 | 10037 | 8727.6 | 13372 | 11627.7
154 | СТ0000010485 | Приборы автоматических измерений | МЦЕ-14АК | 1263 | 1098.3 | 5198 | 4520.25 | 10403 | 9045.75 | 16639 | 14469
155 | СТ0000010489 | Приборы для поверки вольтметров | В1-9 | 2603 | 2263.8 | 7816 | 6796.65 | 13039 | 11337.9 | 17421 | 15148.35
156 | СТ0000010486 | Приборы измерительные универсальные цифровые | ЦУИП | 1263 | 1098.3 | 5830 | 5069.4 | 11657 | 10136.7 | 16656 | 14483.7
157 | СТ0000010490 | Приборы кабельные переносные | ПКП-4, ..5, ИКР-ПРО | 1121 | 974.4 | 2969 | 2581.95 | 4972 | 4323.9 | 6627 | 5762.4
158 | СТ0000010492 | Приборы комбинированные (тестер) | Ц. , Т. и т.п. | 1121 | 974.4 | 0 |  | 2919 | 2537.85 | 4166 | 3622.5
159 | СТ0000010491 | Приборы комбинированные цифровые | Щ4310, 4311, Ф48 | 1121 | 974.4 | 2437 | 2118.9 | 4057 | 3528 | 5413 | 4707.15
160 | СТ0000010487 | Приборы контроля высоковольтных выключателей | ПКВ1М5А | 1263 | 1098.3 | 3309 | 2877 | 4964 | 4316.55 | 8274 | 7194.6
161 | СТ0000009946 | Приборы контроля показаний качества эл. энергии | ППКЭ-1-50 | 1131 | 983.85 | 3900 | 3391.5 | 5854 | 5090.4 | 9754 | 8481.9
162 | СТ0000010488 | Приборы универальные измерительные | Р 4833 | 1239 | 1077.3 | 3984 | 3463.95 | 6645 | 5778.15 | 9065 | 7882.35
163 | СТ0000010493 | Приборы универсальные измерительные | УПИП-60 | 1121 | 974.4 | 2004 | 1743 | 3708 | 3224.55 | 4948 | 4302.9
164 | СТ0000012608 | Приборы цифрового ИВП АЛСН | ИВП АЛСН | 2503 | 2176.65 | 6578 | 5720.4 | 9862 | 8575.35 | 16440 | 14295.75
165 | СТ0000010494 | Регистраторы режимов электрических сетей | ЭРИС-КЭ.04 | 1329 | 1156.05 | 5379 | 4677.75 | 8066 | 7014 | 13446 | 11691.75
166 | СТ0000010495 | Счетчики портативные эталонные | СУ 601-5 | 1164 | 1012.2 | 4607 | 4005.75 | 6918 | 6015.45 | 11526 | 10022.25
167 | СТ0000010497 | Счетчики электронные эталонные | У 441 | 1121 | 974.4 | 3260 | 2835 | 5439 | 4729.2 | 7251 | 6305.25
168 | СТ0000010496 | Счетчики электроэнергии трехфазные (эталонные) |  | 1164 | 1012.2 | 6011 | 5226.9 | 11999 | 10433.85 | 19234 | 16725.45
169 | СТ0000013183 | Тераометры | Е6-13 | 2603 | 2263.8 | 3800 | 3304.35 | 5696 | 4952.85 | 9496 | 8257.2
170 | СТ0000010498 | Тераомметры | Е6-13,16 | 1121 | 974.4 | 0 |  | 1646 | 1431.15 | 2195 | 1908.9
171 | СТ0000010499 | Трансформаторы напряжения до 35кВ | 3НОМ-35, НОМ-15, 35 | 1121 | 974.4 | 0 |  | 299 | 260.4 | 299 | 260.4
172 | СТ0000010500 | Трансформаторы тока | ТЛМ10, ТЛК10, ТПЛМ10 | 1121 | 974.4 | 0 |  | 1040 | 904.05 | 1389 | 1207.5
173 | СТ0000010501 | Трансформаторы тока | ТК-20, -40, ТНШЛ | 1121 | 974.4 | 0 |  | 1040 | 904.05 | 1389 | 1207.5
174 | СТ0000010502 | Трансформаторы тока | УТТ-5, 6, И515 и др. | 1121 | 974.4 | 0 |  | 3085 | 2682.75 | 3817 | 3319.05
175 | СТ0000010503 | Трансформаторы тока | И 56, И 509 | 1373 | 1193.85 | 0 |  | 6868 | 5972.4 | 9155 | 7961.1
176 | СТ0000010504 | Трансформаторы тока 6-10кВ | кт 0,5 (1..3000А) | 1121 | 974.4 | 0 |  | 1014 | 882 | 1355 | 1178.1
177 | СТ0000010506 | Усилители к потенциометру | Р363, 309, Р355 | 1121 | 974.4 | 2835 | 2465.4 | 4865 | 4230.45 | 6487 | 5640.6
178 | СТ0000010505 | Усилители к прибору В1-9 | Я1В-20, 22 | 1121 | 974.4 | 3260 | 2835 | 5372 | 4671.45 | 7168 | 6232.8
179 | СТ0000010508 | Установки | У5053 (ремонт одного блока К513, К514, К515) | 1363 | 1185.45 | 2728 | 2371.95 | 4099 | 3564.75 | 6826 | 5935.65
180 | СТ0000010513 | Установки | АИД-70 | 2503 | 2176.65 | 6536 | 5683.65 | 9155 | 7961.1 | 10985 | 9551.85
181 | СТ0000010514 | Установки | У300 | 1121 | 974.4 | 4316 | 3752.7 | 7210 | 6269.55 | 9613 | 8359.05
182 | СТ0000010509 | Установки для поверки вольтметров | В1-15, В1-16, В1 | 2503 | 2176.65 | 11990 | 10426.5 | 17987 | 15640.8 | 29977 | 26067.3
183 | СТ0000010515 | Установки для поверки вольтметров | В1-15 | 2004 | 1743 | 6211 | 5401.2 | 12424 | 10803.45 | 17744 | 15429.75
184 | СТ0000010516 | Установки для поверки вольтметров | В1-4, В1-8 | 1497 | 1302 | 5221 | 4540.2 | 8698 | 7563.15 | 11592 | 10080
185 | СТ0000010510 | Установки для проверки релейной защиты | Уран-2 | 2503 | 2176.65 | 8631 | 7505.4 | 12955 | 11265.45 | 21588 | 18771.9
186 | СТ0000010511 | Установки для проверки релейной защиты | Уран-1 | 2503 | 2176.65 | 7134 | 6203.4 | 10702 | 9306.15 | 17836 | 15509.55
187 | СТ0000012604 | Установки измерения диэлектрических потерь трансформаторного масла автоматизированные | Тангенс-М | 5837 | 5075.7 | 13420 | 11669.7 | 20123 | 17498.25 | 33544 | 29169
188 | СТ0000010512 | Установки мостовые измерения сопротивления | УМИС-2М | 2503 | 2176.65 | 11267 | 9797.55 | 16897 | 14692.65 | 28164 | 24490.2
189 | СТ0000013463 | Установки поверочные | УПСЖ 150 | 5837 | 5075.7 | 9754 | 8481.9 | 14626 | 12718.65 | 24382 | 21201.6
190 | СТ0000010517 | Установки поверочные | УППУ-1М, В1-26 | 2004 | 1743 | 10503 | 9132.9 | 17538 | 15250.2 | 23375 | 20325.9
191 | СТ0000000723 | Установки поверочные (блок управления) | У358 | 2004 | 1743 | 13005 | 11308.5 | 18203 | 15828.75 | 26002 | 22610.7
192 | СТ0000010518 | Установки пробойные | УПУ-.., АИИ | 1121 | 974.4 | 6319 | 5494.65 | 10537 | 9162.3 | 13262 | 11532.15
193 | СТ0000010519 | Устройства для поверки мостов | Р4085 | 1121 | 974.4 | 0 |  | 3094 | 2690.1 | 4124 | 3585.75
194 | СТ0000010520 | Устройства измерительные | Ритом | 2004 | 1743 | 6960 | 6052.2 | 13912 | 12097.05 | 19990 | 17382.75
195 | СТ0000010521 | Фазометры кт. 0,5 | Д578, Д5781, 5782 | 1121 | 974.4 | 0 |  | 2769 | 2407.65 | 3693 | 3210.9
196 | СТ0000010522 | Фазометры щитовые | Д31, Д39 | 1121 | 974.4 | 0 |  | 914 | 794.85 | 1215 | 1056.3
197 | СТ0000010523 | Шунты | Р-6 | 1121 | 974.4 | 0 |  | 1431 | 1244.25 | 1904 | 1655.85
198 | СТ0000010524 | Шунты с подстройкой | Р 357 | 1121 | 974.4 | 0 |  | 2760 | 2400.3 | 3676 | 3196.2
199 | СТ0000010525 | Элементы нормальные | Х 480, НЭ-65 | 1121 | 974.4 | 0 |  | 890 | 773.85 | 1181 | 1026.9
200 | СТ0000010526 | Энергомеры портативные | СЕ-602-1200К | 2004 | 1743 | 9737 | 8467.2 | 12164 | 10577.7 | 19466 | 16927.05
Справочно:
1. В соответствии с правилами по метрологии "Государственная система обеспечения единства измерений, Порядок определения стоимости (цены) метрологических работ" ПР 50.2.015-99, утвержденными приказом Госстандарта России от 04 октября 1999г. № 419 и согласованными письмом Минэкономики России от 23 августа 1999г. № МВ -568/7-937. К прейскуранту цен на поверку средств измерений ФБУ Красноярский ЦСМ могут применяться поправочные коэффициенты, предусмотренные Приказом Центра № 72 от 10.11.2022г., и дополнительные суммы компенсаций (выезд специалиста на место поверки Заказчика, возмещение командировочных расходов, транспортная услуга, оказание работ (услуг) на условиях субподряда, поверка после ремонта, оформление протокола, срочность), которые предусмотрены приказом Центра № 74 от 10.11.2022г.
2. Стоимость услуг (работ) по ремонту средств измерений может носить договорной характер.
Главный метролог | [6 empty] | Самонин А.В.
Начальник планово-экономического отдела | [6 empty] | Фролова И.В.

## ТеплотехническиеСИ
ПРЕЙСКУРАНТ ЦЕН
на выполнение работ по ремонту средств измерений
с 01.01.2023г.
Теплотехнические средства измерений
№ п/п |  | Наименование | Тип прибора | Диагностика | Диагностика | Ремонт I кат | Ремонт I кат | Ремонт II кат | Ремонт II кат | Ремонт III кат | Ремонт III кат
|  |  |  | Цена руб., без НДС | Цена руб., без НДС | Цена руб., без НДС | Цена руб., без НДС | Цена руб., без НДС | Цена руб., без НДС | Цена руб., без НДС | Цена руб., без НДС
1 |  | 2 | 3 | 4 | 4 | 5 | 5 | 6 | 6 | 7 | 7
1 | СТ0000010007 | Анемометры цифровые | АСЦ-3, АСЦ-3М и др. | 1085 | 1248 | 2264 | 2604 | 3392 | 3901 | 5662 | 6511
2 | СТ0000010008 | Волюметры механические, спирометры | ВМ-30, ССП и др. | 513 | 590 | 1020 | 1173 | 1533 | 1763 | 2560 | 2944
3 | СТ0000010009 | Вторичные приборы расхода, уровня, давления, температуры | КСД, ПВ, КСУ, КСП, КСМ и др. | 152 | 175 | 1793 | 2062 | 2683 | 3085 | 4476 | 5147
4 | СТ0000010010 | Генераторы | ГДП-01 и др. | 5221 | 6004 | 10434 | 11999 | 15669 | 18019 | 26089 | 30002
5 | СТ0000010011 | Дифманометры-расходомеры с дистанционной передачей | ДМ, ДМЭР и др. | 93 | 107 | 1453 | 1671 | 2184 | 2512 | 3644 | 4191
6 | СТ0000012790 | Измерители артериального давления электронные | Omron, LD, UA и др. | 86 | 99 | 260 | 299 | 361 | 415 | 463 | 532
7 | СТ0000010013 | Логометры, милливольтметры показывающие и регулирующие без элемента | Ш4500 и др. | 166 | 191 | 1598 | 1838 | 2394 | 2753 | 3506 | 4032
8 | СТ0000012526 | Мановакуумметры грузопоршевые 2-го разряда | МВП-2,5 | 2458 | 2827 | 4923 | 5661 |  | 0 |  | 0
9 | СТ0000012528 | Манометры автомобильные, компрессорные |  | 182 | 209 | 817 | 940 |  | 0 |  | 0
10 | СТ0000012529 | Манометры грузопоршевые 2 и 3 разряда | МП-2500 | 1156 | 1329 | 6479 | 7451 | 12307 | 14153 |  | 0
11 | СТ0000012530 | Манометры грузопоршевые 2 и 3 разряда | МП-2,5; МП-6; МП-60; МП-600 | 1156 | 1329 | 2300 | 2645 | 4592 | 5281 | 5055 | 5813
12 | СТ0000012532 | Манометры грузопоршневые | МП-0,4 | 1156 | 1329 | 2300 | 2645 | 4592 | 5281 | 5055 | 5813
13 | СТ0000012538 | Манометры дистанционные | МЭД и др. | 93 | 107 | 861 | 990 | 947 | 1089 |  | 0
14 | СТ0000012539 | Манометры кислородные, газовые, воздушные | МТ и др. | 50 | 58 | 217 | 250 | 253 | 291 |  | 0
15 | СТ0000012540 | Манометры самопишущие | МТС и др. | 173 | 199 | 795 | 914 | 875 | 1006 |  | 0
16 | СТ0000000410 | Манометры электроконтактные кислородные | ЭКМ и др. | 58 | 67 | 513 | 590 | 564 | 649 |  | 0
17 | СТ0000002636 | Манометры электроконтактные лабораторные контрольные с дистанционным управлением КТ 0,6; 1; 1,5 | ЭКМ, ЭКВ, МТИ, ВТИ и др. | 116 | 133 | 513 | 590 | 521 | 599 |  | 0
18 | СТ0000012541 | Манометры, вакуумметры КТ 0,15; 0,25; 0,4 | МО; ВО и др. | 499 | 574 | 990 | 1139 | 1156 | 1329 |  | 0
19 | СТ0000001098 | Манометры, вакуумметры технические | ОБМ, МТ и др. | 28 | 32 | 160 | 184 | 166 | 191 |  | 0
20 | СТ0000012544 | Метеометры | МЭС-200 и др. | 1273 | 1464 | 2538 | 2919 | 4888 | 5621 | 8460 | 9729
21 | СТ0000012545 | Микроманометры компенсационные | МКВ | 1012 | 1164 | 3492 | 4016 | 6978 | 8025 | 9971 | 11467
22 | СТ0000010014 | Милливольтметры с элементом | Щ 4501 и др. | 108 | 124 | 1916 | 2203 | 2711 | 3118 | 3985 | 4583
23 | СТ0000010015 | Мосты, потенциометры авт. и регул. (многоканальные) | КСП, КСМ и др. | 311 | 358 | 1916 | 2203 | 2871 | 3302 | 4780 | 5497
24 | СТ0000010018 | Печи | SNOL, LOIP и др. | 1302 | 1497 | 2610 | 3002 | 3911 | 4498 | 6523 | 7501
25 | СТ0000010019 | Потенциометры, мосты автоматические регулирующие | ДИСК-250, РП и др. | 333 | 383 | 1916 | 2203 | 2871 | 3302 | 4780 | 5497
26 | СТ0000010020 | Преобразователи | ПТ-ТП, ПТ-ТС и др. | 1107 | 1273 | 2206 | 2537 | 3312 | 3809 | 5517 | 6345
27 | СТ0000010021 | Преобразователи вторичные | ПВ-В, ПВ-О и др. | 1042 | 1198 | 2091 | 2405 | 3131 | 3601 | 5221 | 6004
28 | СТ0000010022 | Преобразователи давления | Метран ДИ, Сапфир ДИ, ДМ и др. | 722 | 830 | 1446 | 1663 | 2162 | 2486 | 3608 | 4149
29 | СТ0000010023 | Преобразователи измер. разности давления | Сапфир ДД, Метран ДД и др. | 1230 | 1415 | 2452 | 2820 | 3680 | 4232 | 6132 | 7052
30 | СТ0000010024 | Преобразователи импульсов | МИ 1025-85 | 1056 | 1214 | 2119 | 2437 | 3183 | 3660 | 5300 | 6095
31 | СТ0000000996 | Преобразователи расхода | ПРЭМ, Взлет и др. | 1462 | 1681 | 2915 | 3352 | 4374 | 5030 | 7289 | 8382
32 | СТ0000010026 | Преобразователи расхода вихревые и вихреакустические | Метран 300ПР, ВЭПС и др. | 1012 | 1164 | 2032 | 2337 | 3045 | 3502 | 5076 | 5837
33 | СТ0000010025 | Преобразователи расхода турбинные | ТПР, PTF, PNF и др. | 2322 | 2670 | 4635 | 5330 | 6212 | 7144 | 10362 | 11916
34 | СТ0000010027 | Преобразователи сопротивления с унифицированным выходным сигналом | Метран, ТСМУ и др. | 940 | 1081 | 1887 | 2170 | 2610 | 3002 | 3189 | 3667
35 | СТ0000010028 | Приборы комбинированные (канал измерения атмосферного давления) | ТКА-ПКМ, Testo и др. | 513 | 590 | 1020 | 1173 | 1462 | 1681 | 2430 | 2795
36 | СТ0000012548 | Приборы комбинированные (канал измерения скорости воздушного потока) | ТКА-ПКМ, Testo и др. | 593 | 682 | 1185 | 1363 | 1779 | 2046 | 2972 | 3418
37 | СТ0000002086 | Приборы комбинированные (канал измерения температуры) | ТКА-ПКМ, Testo и др. | 491 | 565 | 1027 | 1181 | 1533 | 1763 | 2552 | 2935
38 | СТ0000002917 | Приборы расхода, уровня показывающие, самопишущие | КСД, КСУ и др. | 897 | 1032 | 1786 | 2054 | 2683 | 3085 | 4476 | 5147
39 | СТ0000010029 | Расходомеры-счетчики вихревые объемные, расходомеры массовые | YEWFLO DY, Promass и др. | 4722 | 5430 | 7563 | 8697 | 15120 | 17388 | 18901 | 21736
40 | СТ0000013632 | Сфигмаманометры (измерители артериального давления механические) | CS, Omron, LD и др. | 65 | 75 | 86 | 99 | 116 | 133 | 175 | 201
41 | СТ0000002137 | Счетчики жидкости винтовые | ППВ СУ | 3449 | 3966 | 5524 | 6353 | 11041 | 12697 | 13804 | 15875
42 | СТ0000013543 | Счетчики жидкости с овальными шестернями унифицированные | ППО-40 | 2762 | 3176 | 4418 | 5081 | 8837 | 10163 | 11041 | 12697
43 | СТ0000013544 | Счетчики жидкости с овальными шестернями унифицированные | ППО-25 | 2069 | 2379 | 3312 | 3809 | 6623 | 7616 | 8279 | 9521
44 | СТ0000013545 | Теплосчетчики | ТЭМ; SА 94/2 и др. | 1410 | 1622 | 2248 | 2585 | 4490 | 5164 | 6739 | 7750
45 | СТ0000012557 | Термоанемометры | ТАММ-20, ТКА-СДВ и др. | 1382 | 1589 | 2762 | 3176 | 4143 | 4764 | 7042 | 8098
46 | СТ0000010030 | Термометры инфракрасные (пирометр) | ПИТОН, АКИП и др. | 1156 | 1329 | 2322 | 2670 | 3189 | 3667 | 4057 | 4666
47 | СТ0000010031 | Термометры контактные | ТК-5,04 и др. | 1280 | 1472 | 1634 | 1879 | 2452 | 2820 | 4086 | 4699
48 | СТ0000010032 | Термометры манометрические | ТКП-160 и др. | 383 | 440 | 767 | 882 | 1020 | 1173 | 2155 | 2478
49 | СТ0000001240 | Термометры цифровые | ТЦМ и др. | 513 | 590 | 1020 | 1173 | 1533 | 1763 | 2552 | 2935
50 | СТ0000003036 | Термостаты (нулевые, паровые) | ТП-2 и др. | 1765 | 2030 | 3536 | 4066 | 5300 | 6095 | 8837 | 10163
51 | СТ0000010033 | Термостаты водяные | ТВ-4 и др. | 1945 | 2237 | 3883 | 4465 | 5828 | 6702 | 9711 | 11168
52 | СТ0000010036 | Термостаты вязкости | ВИСТА и др. | 1619 | 1862 | 3239 | 3725 | 4866 | 5596 | 8106 | 9322
53 | СТ0000010035 | Термостаты масляные | ТМ-3 и др. | 2336 | 2686 | 4671 | 5372 | 7007 | 8058 | 11670 | 13421
54 | СТ0000010037 | Термостаты, камеры | ТЧК, Т-Х1 и др. | 1916 | 2203 | 3825 | 4399 | 5741 | 6602 | 9566 | 11001
55 | СТ0000010038 | Тягомеры, тягонапоромеры, напоромеры | ТНЖ, ТМП, НМП и др. | 72 | 83 | 665 | 765 |  | 0 |  | 0
56 | СТ0000012547 | Устройства пробоотборные | ПУ мод. 822 и др. | 904 | 1040 | 1807 | 2078 | 2711 | 3118 | 4527 | 5206
57 | СТ0000010039 | Устройства пробоотборные | ПУ-4Э и др. | 1302 | 1497 | 4527 | 5206 | 6790 | 7809 | 11317 | 13015
58 | СТ0000010040 | Устройства пробоотборные | ПУ-1Б и др. | 904 | 1040 | 2841 | 3267 | 5684 | 6537 | 7593 | 8732
Справочно:
1. В соответствии с правилами по метрологии "Государственная система обеспечения единства измерений, Порядок определения стоимости (цены) метрологических работ" ПР 50.2.015-99, утвержденными приказом Госстандарта России от 04 октября 1999г. № 419 и согласованными письмом Минэкономики России от 23 августа 1999г. № МВ -568/7-937. К прейскуранту цен на поверку средств измерений ФБУ Красноярский ЦСМ могут применяться поправочные коэффициенты, предусмотренные Приказом Центра № 72 от 10.11.2022г., и дополнительные суммы компенсаций (выезд специалиста на место поверки Заказчика, возмещение командировочных расходов, транспортная услуга, оказание работ (услуг) на условиях субподряда, поверка после ремонта, оформление протокола, срочность), которые предусмотрены приказом Центра № 74 от 10.11.2022г.
2. Стоимость услуг (работ) по ремонту средств измерений может носить договорной характер.
Главный метролог | [5 empty] | Самонин А.В.
Начальник планово-экономического отдела | [5 empty] | Фролова И.В.

## МеханическиеСИ
ПРЕЙСКУРАНТ ЦЕН
на выполнение работ по ремонту средств измерений
с 01.01.2023г.
Механические средства измерений
№ п/п |  | Наименование | Тип прибора | Диагностика |  | Ремонт I кат |  | Ремонт II кат |  | Ремонт III кат |  | Техническое обслуживание
|  |  |  | Цена руб., без НДС | Цена руб., без НДС | Цена руб., без НДС | Цена руб., без НДС | Цена руб., без НДС | Цена руб., без НДС | Цена руб., без НДС | Цена руб., без НДС | Цена руб., без НДС | Цена руб., без НДС
1 |  | 2 | 3 | 4 | 5 | 5 | 5 | 6 | 6 | 7 | 7 | 8 | 8
1 | СТ0000002964 | Весовые дозаторы до 500кг | АД-250..500 | 2178 | 1894 | 4357 | 3789 | 6537 | 5684 | 0 |  | 1719 | 1495
2 | СТ0000000248 | Весовые дозаторы св.500 кг | АД-800..1600 | 2619 | 2277 | 5231 | 4549 | 7850 | 6826 | 0 |  | 2929 | 2547
3 | СТ0000002751 | Весы автомобильные 40т | РС; ВТА | 8290 | 7209 | 16573 | 14411 | 24855 | 21613 | 0 |  | 9969 | 8669
4 | СТ0000001999 | Весы автомобильные до 10т | РС | 4357 | 3789 | 8723 | 7585 | 13081 | 11375 | 0 |  | 6540 | 5687
5 | СТ0000000768 | Весы автомобильные до 15т | РС | 4799 | 4173 | 9596 | 8344 | 14393 | 12516 | 0 |  | 6540 | 5687
6 | СТ0000000030 | Весы автомобильные до 25т | РС | 6537 | 5684 | 13081 | 11375 | 19625 | 17065 | 0 |  | 7978 | 6937
7 | СТ0000002414 | Весы автомобильные до 30т | РС | 6537 | 5684 | 13081 | 11375 | 19625 | 17065 | 0 |  | 7978 | 6937
8 | СТ0000000884 | Весы автомобильные до 60т | РС | 8939 | 7773 | 17877 | 15545 | 26817 | 23319 | 0 |  | 10462 | 9097
9 | СТ0000019820 | Весы автомобильные электронные до 100т | ВА | 15109 | 13138 | 30717 | 26710 | 45320 | 39409 | 0 |  | 24496 | 21301
10 | СТ0000009816 | Весы автомобильные электронные до 60т | ВА | 8939 | 7773 | 17877 | 15545 | 26817 | 23319 | 0 |  | 14496 | 12605
11 | СТ0000019819 | Весы автомобильные электронные до 80т | ВА | 11624 | 10108 | 23623 | 20542 | 34858 | 30311 | 0 |  | 18843 | 16385
12 | СТ0000000876 | Весы детские | ВД | 432 | 376 | 873 | 759 | 1747 | 1519 | 0 |  | 593 | 516
13 | СТ0000009817 | Весы для взвешивания молока | СМИ-500 | 2619 | 2277 | 5231 | 4549 | 7850 | 6826 | 0 |  | 3227 | 2806
14 | СТ0000009818 | Весы для взвешивания скота | РС | 2178 | 1894 | 4357 | 3789 | 6537 | 5684 | 0 |  | 2697 | 2345
15 | СТ0000009819 | Весы дозировочные до 2т |  | 2619 | 2277 | 5231 | 4549 | 7850 | 6826 | 0 |  | 3023 | 2629
16 | СТ0000019821 | Весы конвейерные непрерывного действия (без ремонта элементов конвеера) | Курс-2Z, Esit-BS | 8939 | 7773 | 17877 | 15545 | 26817 | 23319 | 0 |  | 14496 | 12605
17 | СТ0000009820 | Весы конвейерные рычажные непрерывного действия |  | 4275 | 3717 | 8548 | 7433 | 13754 | 11960 | 0 |  | 5471 | 4757
18 | СТ0000019823 | Весы крановые свыше 10т | все типы | 5522 | 4802 | 11052 | 9610 | 16573 | 14411 | 0 |  | 6225 | 5413
19 | СТ0000019822 | Весы крановые свыше 5т | все типы | 4249 | 3695 | 8499 | 7390 | 12756 | 11092 | 0 |  | 4789 | 4164
20 | СТ0000009821 | Весы лабораторные 1 и 2 разряда | ВЛО | 956 | 831 | 1922 | 1671 | 0 |  | 0 |  | 3511 | 3053
21 | СТ0000009822 | Весы лабораторные 3 и 4 разряда | ВЛО | 1938 | 1685 | 3866 | 3362 | 0 |  | 0 |  | 2387 | 2076
22 | СТ0000000233 | Весы лабораторные квадрантные | ВЛКТ | 3026 | 2631 | 6046 | 5257 | 7949 | 6912 | 0 |  | 3738 | 3250
23 | СТ0000009823 | Весы лабораторные равноплечие КТ 4 до 100г | ВР | 323 | 281 | 649 | 564 | 1281 | 1114 | 0 |  | 431 | 375
24 | СТ0000002400 | Весы лабораторные равноплечие КТ 4 до 5кг | ВЛТ, ВА | 323 | 281 | 649 | 564 | 1530 | 1330 | 0 |  | 896 | 779
25 | СТ0000001671 | Весы лабораторные со встроенными гирями КТ 1; 2" | ВЛА; ВЛР; ВЛДП | 4307 | 3745 | 8624 | 7499 | 11808 | 10268 | 0 |  | 5326 | 4631
26 | СТ0000002466 | Весы лабораторные со встроенными гирями КТ 3 | ВЛТ; ВЛР | 2969 | 2582 | 5937 | 5163 | 7683 | 6681 | 0 |  | 3669 | 3190
27 | СТ0000000407 | Весы лабораторные электронные (имп.) > 200г | Сарториус | 3451 | 3001 | 6902 | 6002 | 11509 | 10008 | 0 |  | 4265 | 3709
28 | СТ0000002722 | Весы лабораторные электронные (импорт.) 200г | Сарториус | 3749 | 3260 | 7501 | 6523 | 11658 | 10137 | 0 |  | 5251 | 4566
29 | СТ0000001487 | Весы лабораторные электронные до 1000г | ВЛЭ | 2795 | 2430 | 5588 | 4859 | 7335 | 6378 | 0 |  | 3738 | 3250
30 | СТ0000000317 | Весы лабораторные электронные до 25г | Сарториус | 3011 | 2618 | 6020 | 5235 | 7567 | 6580 | 0 |  | 4265 | 3709
31 | СТ0000002206 | Весы лабораторные электронные до 60кг | LP; QS | 2661 | 2314 | 5313 | 4620 | 6935 | 6030 | 0 |  | 3286 | 2857
32 | СТ0000002892 | Весы лабораторные электронные КТ 2; 3; 4 до 200г | Меттлер (2диа) | 2827 | 2458 | 5655 | 4917 | 11509 | 10008 | 0 |  | 4265 | 3709
33 | СТ0000009824 | Весы лабораторные электронные КТ 2; 3; 4 св. 200г | Меттлер | 2827 | 2458 | 5655 | 4917 | 11509 | 10008 | 0 |  | 4265 | 3709
34 | СТ0000009825 | Весы лабораторные эталонные повышенной точности | ВЛО | 4057 | 3528 | 8108 | 7050 | 11808 | 10268 | 0 |  | 5326 | 4631
35 | СТ0000000273 | Весы медицинские до 150кг | ВМ | 873 | 759 | 1747 | 1519 | 2611 | 2270 | 0 |  | 1003 | 872
36 | СТ0000002824 | Весы монорельсовые, крановые, подвесные | ВКР, ВЭ, СВК, САS, SR | 3267 | 2841 | 6537 | 5684 | 9812 | 8532 | 0 |  | 3685 | 3204
37 | СТ0000001272 | Весы настольные гирные до 20кг | ВНО; ВНЗ | 275 | 239 | 549 | 477 | 1089 | 947 | 0 |  | 493 | 429
38 | СТ0000002600 | Весы настольные циферблатные до 20кг | ВНЦ-2; РН-10Ц13У | 539 | 469 | 1089 | 947 | 1638 | 1424 | 0 |  | 689 | 599
39 | СТ0000003099 | Весы настольные циферблатные до 20кг | РН-3Ц; РН-6Ц; РН-20Ц | 539 | 469 | 1089 | 947 | 1638 | 1424 | 0 |  | 689 | 599
40 | СТ0000002266 | Весы почтовые до 150кг | ВМ | 873 | 759 | 1747 | 1519 | 2611 | 2270 | 0 |  | 1003 | 872
41 | СТ0000002332 | Весы рычажные до 200кг | РП | 1065 | 926 | 2138 | 1859 | 3874 | 3369 | 0 |  | 1121 | 975
42 | СТ0000000843 | Весы рычажные до 200кг циферблатные | РП -150Ц13Т | 2154 | 1873 | 4299 | 3738 | 5231 | 4549 | 0 |  | 1121 | 975
43 | СТ0000001310 | Весы рычажные до 500кг | РП | 2187 | 1902 | 4373 | 3803 | 6537 | 5684 | 0 |  | 1409 | 1225
44 | СТ0000009827 | Весы рычажные до 500кг циферблатные | РП | 2353 | 2046 | 4707 | 4093 | 7750 | 6739 | 0 |  | 1409 | 1225
45 | СТ0000002288 | Весы рычажные от 1000кг до 5000кг | РП | 2952 | 2567 | 5903 | 5133 | 7999 | 6956 | 0 |  | 2084 | 1812
46 | СТ0000001411 | Весы рычажные от 1000кг до 5000кг циферблатные | РП-2Ц; РП-3Ц | 3342 | 2906 | 6686 | 5814 | 8789 | 7643 | 0 |  | 2084 | 1812
47 | СТ0000000856 | Весы рычажные от 500кг до 1000кг | РП | 2619 | 2277 | 5231 | 4549 | 7834 | 6812 | 0 |  | 1981 | 1723
48 | СТ0000009828 | Весы рычажные от 500кг до 1000кг циферблатные | РП-600Ц; РП-1Ц | 3342 | 2906 | 6686 | 5814 | 8789 | 7643 | 0 |  | 1981 | 1723
49 | СТ0000009829 | Весы рычажные свыше 5т | РП | 4357 | 3789 | 8723 | 7585 | 13081 | 11375 | 0 |  | 2570 | 2235
50 | СТ0000009830 | Весы рычажные свыше 5т циферблатные | РС | 4357 | 3789 | 8723 | 7585 | 13081 | 11375 | 0 |  | 2570 | 2235
51 | СТ0000002846 | Весы торсионные | ВТ | 0 |  | 0 |  | 0 |  | 0 |  | 2019 | 1756
52 | СТ0000001294 | Весы электронные до 15кг | ПВ | 765 | 665 | 1539 | 1338 | 2203 | 1916 | 0 |  | 1003 | 872
53 | СТ0000001842 | Весы электронные с регистрацией массы, цены и стоимости | ВЭ-15Т; ВЕ-6ТЕ | 657 | 571 | 1306 | 1136 | 2619 | 2277 | 0 |  | 1003 | 872
54 | СТ0000019824 | Весы электронные с регистрацией массы, цены и стоимости свыше 15 кг | все типы | 856 | 744 | 1696 | 1475 | 3401 | 2957 | 0 |  | 1301 | 1131
55 | СТ0000019825 | Весы электронные свыше 150кг до 500кг | все типы | 2178 | 1894 | 4357 | 3789 | 6537 | 5684 | 0 |  | 2697 | 2345
56 | СТ0000019826 | Весы электронные свыше 500кг до 5000кг | Все типы | 2835 | 2465 | 5672 | 4932 | 8499 | 7390 | 0 |  | 3506 | 3049
57 | СТ0000001766 | Весы электронные свыше 50кг до 150кг | ВТ | 873 | 759 | 1738 | 1511 | 2604 | 2264 | 0 |  | 1409 | 1225
58 | СТ0000009831 | Гири 1; 2 разряда (м-д Менделеева) | МГО; ГО-2 | 0 |  | 2619 | 2277 | 0 |  | 0 |  | 214 | 186
59 | СТ0000009832 | Гири 1; 2 разряда (сличение) | МГО; ГО-2 | 0 |  | 0 |  | 0 |  | 0 |  | 214 | 186
60 | СТ0000009833 | Гири 2 КТ (м-д Менделеева) | МГО; Г-2 | 0 |  | 0 |  | 0 |  | 0 |  | 200 | 174
61 | СТ0000009834 | Гири 3 разряда и КТ 3 | ГО-3; Г-3 | 0 |  | 0 |  | 0 |  | 0 |  | 182 | 158
62 | СТ0000011078 | Гири 4 разряда | ГО-4 | 0 |  | 143 | 124 | 0 |  | 0 |  | 0
63 | СТ0000019828 | Гири 4 разряда 20кг и спец. грузы | ГО-4-20 | 0 |  | 1214 | 1056 | 0 |  | 0 |  | 677 | 589
64 | СТ0000019827 | Гири 4 разряда 500кг | ГО-4-500 | 0 |  | 3774 | 3282 | 0 |  | 0 |  | 1513 | 1316
65 | СТ0000002551 | Гири 4 разряда и КТ 4 до 20кг | ГО-4; КГО-4 | 0 |  | 0 |  | 0 |  | 0 |  | 627 | 545
66 | СТ0000003076 | Гири 4 разряда и КТ 4 до 500г | ГО-4; Г-4 | 0 |  | 0 |  | 0 |  | 0 |  | 69 | 60
67 | СТ0000001670 | Гири КТ 5 и 6 | Г; ГУ | 0 |  | 184 | 160 | 0 |  | 0 |  | 0
68 | СТ0000002411 | Динамометры общего назначения 5:10тс | ДПУ | 2769 | 2408 | 5529 | 4808 | 7416 | 6449 | 0 |  | 3896 | 3388
69 | СТ0000001477 | Динамометры общего назначения св.50т.с. | ДПУ | 2769 | 2408 | 5529 | 4808 | 7416 | 6449 | 0 |  | 3896 | 3388
70 | СТ0000002984 | Динамометры общего назначения 1:5тс | ДПУ | 2769 | 2408 | 5529 | 4808 | 7416 | 6449 | 0 |  | 3896 | 3388
71 | СТ0000001574 | Динамометры общего назначения 10:50т | ДПУ | 2769 | 2408 | 5529 | 4808 | 7416 | 6449 | 0 |  | 3896 | 3388
72 | СТ0000001257 | Динамометры общего назначения 20 кгс:1тс | ДПУ | 2412 | 2097 | 4824 | 4195 | 5937 | 5163 | 0 |  | 3896 | 3388
73 | СТ0000009835 | Динамометры общего назначения до 20 кгс | ДПУ | 1057 | 919 | 2103 | 1829 | 2229 | 1938 | 0 |  | 1298 | 1129
74 | СТ0000031371 | Динамометры электронные | ДМ-МГ4, АЦДР, АЦДС, ДОРЭ-И, ДОСЭ-И | 5537 | 4815 | 11058 | 9616 | 14833 | 12898 | 0 |  | 7794 | 6777
75 | СТ0000031435 | Доводка массы грузов к грузопоршневым манометрам |  | 0 |  | 848 | 737 | 0 |  | 0 |  | 0
76 | СТ0000019410 | Доводка массы грузов к грузопоршневым манометрам 1 разряда |  | 0 |  | 1273 | 1107 | 0 |  | 0 |  | 0
77 | СТ0000000040 | Дозатоpы пипеточные (многоканальные) | Ленпипет, BIOHIT | 0 |  | 1488 | 1294 | 2203 | 1916 | 0 |  | 513 | 446
78 | СТ0000000508 | Дозатоpы пипеточные (одноканальные) | Ленпипет | 0 |  | 856 | 744 | 1032 | 897 | 0 |  | 185 | 161
79 | СТ0000019829 | Дозаторы весовые до 100 кг | ДК-70 | 1855 | 1613 | 3709 | 3225 | 5563 | 4837 | 0 |  | 1719 | 1495
80 | СТ0000002730 | Дозаторы весовые до 1000кг | ДС-1000 | 3267 | 2841 | 6537 | 5684 | 9812 | 8532 | 0 |  | 2578 | 2242
81 | СТ0000002616 | Дозаторы весовые до 200 кг | АД-125 | 2178 | 1894 | 4357 | 3789 | 6537 | 5684 | 0 |  | 1719 | 1495
82 | СТ0000009836 | Дозаторы весовые до 50 кг | АД-20; Д-50 | 1855 | 1613 | 3709 | 3225 | 5563 | 4837 | 0 |  | 1719 | 1495
83 | СТ0000019411 | Измерители прочности бетона электронные | ИПС-МГ4.03 | 2237 | 1945 | 4483 | 3898 | 7467 | 6493 | 0 |  | 3137 | 2728
84 | СТ0000003077 | Ключи динамометрические | от 1000 до 3000Нм | 528 | 459 | 2445 | 2126 | 3342 | 2906 | 0 |  | 0
85 | СТ0000031436 | Ключи динамометрические | до 1000Нм | 461 | 401 | 1745 | 1517 | 2579 | 2243 | 0 |  | 0
86 | СТ0000031437 | Ключи динамометрические (настройка) | от 1000 до 3000Нм | 0 |  | 0 |  | 0 |  | 0 |  | 2021 | 1757
87 | СТ0000000432 | Ключи динамометрические (настройка) | до 1000Нм | 0 |  | 0 |  | 0 |  | 0 |  | 1579 | 1373
88 | СТ0000009837 | Коперы маятниковые | МК, КМ-0,5, КМ-0,5-1 кгс/м | 2835 | 2465 | 5672 | 4932 | 7567 | 6580 | 0 |  | 4502 | 3915
89 | СТ0000009838 | Машины балансировочные | ЛС1-01РПС | 4483 | 3898 | 8955 | 7787 | 17579 | 15286 | 0 |  | 6156 | 5353
90 | СТ0000009839 | Машины испытательные гидроприводные |  | 3011 | 2618 | 6020 | 5235 | 7567 | 6580 | 0 |  | 4451 | 3870
91 | СТ0000000639 | Машины испытательные для бумаги | МИБ | 2096 | 1823 | 4200 | 3652 | 5430 | 4722 | 0 |  | 2593 | 2255
92 | СТ0000000217 | Машины испытательные для пружин | МИП | 2086 | 1814 | 4166 | 3623 | 5405 | 4700 | 0 |  | 2505 | 2178
93 | СТ0000002179 | Машины испытательные для ткани, резины, кожи | РМ | 2728 | 2372 | 5446 | 4736 | 6410 | 5574 | 0 |  | 3363 | 2924
94 | СТ0000002055 | Машины испытательные разрывные до 1т.с. | РН; РТ | 2977 | 2589 | 5944 | 5169 | 7775 | 6761 | 0 |  | 4802 | 4176
95 | СТ0000009840 | Машины испытательные разрывные св 1тс | РМ | 3292 | 2863 | 6594 | 5734 | 8599 | 7477 | 0 |  | 5323 | 4629
96 | СТ0000009841 | Машины испытательные с 2 шкалами до 50кгс |  | 3426 | 2979 | 6844 | 5951 | 8931 | 7766 | 0 |  | 5528 | 4807
97 | СТ0000009842 | Машины испытательные с 2 шкалами св 50кгс |  | 3749 | 3260 | 7508 | 6529 | 9804 | 8525 | 0 |  | 6063 | 5272
98 | СТ0000002080 | Машины испытательные с одной шкалой |  | 2728 | 2372 | 5446 | 4736 | 6410 | 5574 | 0 |  | 3363 | 2924
99 | СТ0000001048 | Машины испытательные универсальные | Р-5,УМ-5 | 4133 | 3594 | 8265 | 7187 | 10801 | 9392 | 0 |  | 6676 | 5805
100 | СТ0000001628 | Машины испытательные универсальные | 2099 Р-5 | 3749 | 3260 | 7508 | 6529 | 9804 | 8525 | 0 |  | 6063 | 5272
101 | СТ0000019342 | Машины испытательные универсальные электронные | НхК-(S, Т); SТ | 8265 | 7187 | 16532 | 14376 | 21603 | 18785 | 0 |  | 13352 | 11610
102 | СТ0000019343 | Мерники 2-го разряда объемом до 10 дм3 | М2р-2-01СШ; М2р-5-01СШ; М2р-10-01СШ | 0 |  | 2795 | 2430 | 4656 | 4049 | 0 |  | 0
103 | СТ0000019344 | Мерники 2-го разряда объемом до 50 дм3 | М2р-20-01СШ; М2р-50-01СШ | 0 |  | 3785 | 3291 | 6303 | 5481 | 0 |  | 0
104 | СТ0000000385 | Мерники 2-го разряда объемом до 500 дм3 | М2р-100-01П; М2р-500-01П | 0 |  | 4760 | 4139 | 7928 | 6894 | 0 |  | 0
105 | СТ0000000715 | Микротвердомеры электронные | ПМГ; ТЭМП | 2711 | 2357 | 5422 | 4715 | 7750 | 6739 | 0 |  | 3225 | 2804
106 | СТ0000002794 | Прессы 1:10тс | МС | 3426 | 2979 | 6844 | 5951 | 8931 | 7766 | 0 |  | 5528 | 4807
107 | СТ0000002798 | Прессы гидравлические до 100тс | ИП; П | 3984 | 3464 | 7958 | 6920 | 10411 | 9053 | 0 |  | 6430 | 5591
108 | СТ0000001141 | Прессы гидравлические св.100 тс | П | 4373 | 3803 | 8748 | 7607 | 11451 | 9957 | 0 |  | 7074 | 6151
109 | СТ0000002586 | Прессы до 1тс | МС | 3401 | 2957 | 6802 | 5915 | 8888 | 7729 | 0 |  | 5492 | 4776
110 | СТ0000001803 | Приборы твердости по Бриннелю | ТШ; ТБ | 2062 | 1793 | 4133 | 3594 | 5405 | 4700 | 0 |  | 3336 | 2901
111 | СТ0000002259 | Приборы твердости по Виккеру | ТП | 2062 | 1793 | 4133 | 3594 | 5405 | 4700 | 0 |  | 3336 | 2901
112 | СТ0000009843 | Приборы твердости по Роквеллу | ТР; ТК | 2062 | 1793 | 4133 | 3594 | 5405 | 4700 | 0 |  | 3336 | 2901
113 | СТ0000001490 | Приборы твердости по Супер-Роквеллу | ТКС | 2062 | 1793 | 4133 | 3594 | 5405 | 4700 | 0 |  | 3336 | 2901
114 | СТ0000009844 | Приборы твердости по Шору | ТИР | 2062 | 1793 | 4133 | 3594 | 5405 | 4700 | 0 |  | 3336 | 2901
115 | СТ0000009845 | Приборы твердости по электронные | ТДМ-1, ТДМ-2, ТДМ-3, ТЭМП-2, ТЭМП-3, ТЭМП-4, МЕТ-У1 | 4124 | 3586 | 8265 | 7187 | 10810 | 9400 | 0 |  | 6673 | 5803
116 | СТ0000009846 | Спидометры механические (а/м) |  | 216 | 188 | 440 | 383 | 749 | 651 | 0 |  | 232 | 202
117 | СТ0000009847 | Стенды для испытания тормозов транспорта | СТМ-8000, СТМ15000 | 2835 | 2465 | 14169 | 12321 | 21254 | 18482 | 35457 | 30832 | 0
118 |  | Тахометры | М906-16 | 2544 | 2212 | 5089 | 4425 | 6253 | 5437 | 0 |  | 1603 | 1394
119 |  | Тахометры электронные | ЭТЭ-1М | 933 | 811 | 1855 | 1613 | 2178 | 1894 | 0 |  | 1373 | 1194
120 |  | Установки для проведения поверки спидометров | КИ 12458 | 1987 | 1728 | 6429 | 5590 | 9645 | 8387 | 16075 | 13978 | 0
Справочно:
1. В соответствии с правилами по метрологии "Государственная система обеспечения единства измерений, Порядок определения стоимости (цены) метрологических работ" ПР 50.2.015-99, утвержденными приказом Госстандарта России от 04 октября 1999г. № 419 и согласованными письмом Минэкономики России от 23 августа 1999г. № МВ -568/7-937. К прейскуранту цен на поверку средств измерений ФБУ Красноярский ЦСМ могут применяться поправочные коэффициенты, предусмотренные Приказом Центра № 72 от 10.11.2022г., и дополнительные суммы компенсаций (выезд специалиста на место поверки Заказчика, возмещение командировочных расходов, транспортная услуга, оказание работ (услуг) на условиях субподряда, поверка после ремонта, оформление протокола, срочность), которые предусмотрены приказом Центра № 74 от 10.11.2022г.
2. Стоимость услуг (работ) по ремонту средств измерений может носить договорной характер.
Главный метролог | [6 empty] | Самонин А.В.
Начальник планово-экономического отдела | [6 empty] | Фролова И.В.

## РадиотехническиеСИ
ПРЕЙСКУРАНТ ЦЕН
на выполнение работ по ремонту средств измерений
с 01.01.2023г.
Радиотехнические средства измерений
№ п/п |  | Наименование | Тип прибора | Диагностика |  | Ремонт I кат |  | Ремонт II кат |  | Ремонт III кат
|  |  |  | Цена руб., без НДС | Цена руб., без НДС | Цена руб., без НДС | Цена руб., без НДС | Цена руб., без НДС | Цена руб., без НДС | Цена руб., без НДС | Цена руб., без НДС
1 |  | 2 | 3 | 4 | 4 | 5 | 5 | 6 | 6 | 7 | 7
1 | СТ0000012619 | Анализаторы | ULAN-3 | 0 |  | 24705 | 21483 | 37053 | 32220 | 61758 | 53703
2 | СТ0000009849 | Анализаторы ИКМ | VICTOR | 499 | 434 | 1488 | 1294 | 2478 | 2155 | 3302 | 2871
3 | СТ0000009851 | Анализаторы спектра | СК4-58, 59; 72; 77 | 3286 | 2857 | 9530 | 8287 | 15891 | 13818 | 21878 | 19024
4 | СТ0000013501 | Анализаторы спектра ВЧ и СВЧ диапазонов | СК4-58, 59; 72; 77 | 3286 | 2857 | 9530 | 8287 | 15558 | 13529 | 21878 | 19024
5 | СТ0000009850 | Анализаторы телефонных каналов | ТДА-3, ТДА-5 | 1329 | 1156 | 4615 | 4013 | 7718 | 6711 | 10287 | 8945
6 | СТ0000013492 | Анализаторы шума и вибрации | SVAN, Октава, Экофизика и др. | 1497 | 1302 | 4241 | 3688 | 11575 | 10065 | 15425 | 13413
7 | СТ0000009852 | Аттенюаторы широкополосной АТТ | АТТ | 998 | 868 | 2154 | 1873 | 3235 | 2813 | 5389 | 4686
8 | СТ0000009853 | Блоки сменные к осциллографам НЧ | НЧ | 673 | 585 | 2004 | 1743 | 3367 | 2928 | 4498 | 3911
9 | СТ0000009854 | Блоки сменные к частотомерам |  | 914 | 795 | 2736 | 2379 | 4557 | 3963 | 6079 | 5286
10 | СТ0000013502 | Ваттметры | М3-51, 52, 56 и др. | 2004 | 1743 | 8415 | 7317 | 14029 | 12199 | 18711 | 16270
11 | СТ0000013491 | Виброанализаторы | Кварц, СД-21, Топаз и др. | 1164 | 1012 | 3858 | 3355 | 5788 | 5033 | 6877 | 5980
12 | СТ0000013493 | Виброметры | АЛГОРИТМ-03, ВК-5М, ОКТАВА-101В и др. | 1164 | 1012 | 3858 | 3355 | 5788 | 5033 | 6877 | 5980
13 | СТ0000001920 | Виброметры | ВИП-2 | 1164 | 1012 | 3858 | 3355 | 5788 | 5033 | 9645 | 8387
14 | СТ0000013494 | Вибротестеры | ВТ, МБ и др. | 1164 | 1012 | 3858 | 3355 | 5788 | 5033 | 6877 | 5980
15 | СТ0000009855 | Видеофиксаторы скорости движения | ТС, Кадр-14, Искра-видео, Визир | 291 | 253 | 3800 | 3304 | 5696 | 4953 | 9488 | 8250
16 | СТ0000009857 | Вольтметры диодные компенсационные | В3-49 | 1497 | 1302 | 11932 | 10376 | 17902 | 15567 | 29834 | 25943
17 | СТ0000009858 | Вольтметры импульсные | В4-13 и т. п. | 2004 | 1743 | 8415 | 7317 | 14029 | 12199 | 18711 | 16270
18 | СТ0000009859 | Вольтметры импульсные | В4-24 | 2004 | 1743 | 8415 | 7317 | 14029 | 12199 | 18711 | 16270
19 | СТ0000009856 | Вольтметры переменного тока | В3-63 | 1329 | 1156 | 13064 | 11360 | 21520 | 18713 | 32654 | 28395
20 | СТ0000009860 | Вольтметры селективные | В6-1; 9; 10 | 1638 | 1424 | 4923 | 4281 | 8200 | 7130 | 10943 | 9516
21 | СТ0000013503 | Вольтметры универсальные | В7- и др. | 1329 | 1156 | 13064 | 11360 | 21520 | 18713 | 32654 | 28395
22 | СТ0000009867 | Генераторы высокостабильные кварцевые | Г3-105, 110, 122 | 1838 | 1598 | 5198 | 4520 | 8665 | 7535 | 12498 | 10868
23 | СТ0000009861 | Генераторы высокочастотные | Г4-129 | 2170 | 1887 | 9704 | 8438 | 15707 | 13658 | 22867 | 19884
24 | СТ0000009868 | Генераторы импульсов | Г5-53, 54 и т. п. | 1579 | 1373 | 4748 | 4129 | 7917 | 6884 | 10552 | 9176
25 | СТ0000009869 | Генераторы импульсов наносекундного диап | Г5-56, 60, 63, 64 | 1904 | 1656 | 5721 | 4975 | 9546 | 8301 | 12732 | 11071
26 | СТ0000009870 | Генераторы импульсов наносекундного диап | Г5-66, 67, 72, 78 | 2078 | 1807 | 6171 | 5366 | 10411 | 9053 | 13886 | 12075
27 | СТ0000009871 | Генераторы импульсов наносекундного диап | ГРИ-2, Диспут | 1904 | 1656 | 5721 | 4975 | 9546 | 8301 | 12732 | 11071
28 | СТ0000009872 | Генераторы импульсов наносекундного диап | ПКП, ГФ-02 | 1904 | 1656 | 5721 | 4975 | 9546 | 8301 | 12732 | 11071
29 | СТ0000009873 | Генераторы импульсов программируемые | Г5-75, 79, 82 | 2486 | 2162 | 7467 | 6493 | 12457 | 10832 | 16606 | 14440
30 | СТ0000009862 | Генераторы кварцевые | ТГК-3 | 907 | 789 | 7251 | 6305 | 12323 | 10716 | 14503 | 12611
31 | СТ0000009874 | Генераторы НЧ | Г3-33, 36 | 1057 | 919 | 2820 | 2452 | 4232 | 3680 | 7052 | 6132
32 | СТ0000009875 | Генераторы НЧ | Г3-56, 104 | 1164 | 1012 | 3502 | 3045 | 5837 | 5076 | 7775 | 6761
33 | СТ0000009876 | Генераторы НЧ | Г3-106, 109, 117 | 1057 | 919 | 2827 | 2458 | 4241 | 3688 | 7068 | 6146
34 | СТ0000009877 | Генераторы НЧ | Г3-111, 112 | 1396 | 1214 | 4191 | 3644 | 6984 | 6073 | 9314 | 8099
35 | СТ0000009878 | Генераторы НЧ | Г3-121, 123 | 1396 | 1214 | 4191 | 3644 | 6984 | 6073 | 9314 | 8099
36 | СТ0000009879 | Генераторы НЧ с прецизионной формой сигн | Г3-102, 107, 118 | 1431 | 1244 | 4275 | 3717 | 7127 | 6197 | 9505 | 8265
37 | СТ0000009863 | Генераторы перепадов | ЯИС-20 | 1696 | 1475 | 5089 | 4425 | 8490 | 7383 | 11308 | 9833
38 | СТ0000009864 | Генераторы ПСП-анализатор кодов | ГК-83 | 1189 | 1034 | 3558 | 3094 | 5929 | 5156 | 7901 | 6870
39 | СТ0000009865 | Генераторы СВЧ | модель 8672а HEWLETT-PACKARD | 2919 | 2538 | 12773 | 11107 | 19151 | 16653 | 25836 | 22466
40 | СТ0000009866 | Генераторы СВЧ | Г4-164, Г4-176, Г4-76, 80,81,82,79,78 | 2728 | 2372 | 12773 | 11107 | 19151 | 16653 | 25836 | 22466
41 | СТ0000009964 | Генераторы селективные | SPM-137 | 2278 | 1981 | 6836 | 5944 | 11400 | 9913 | 15200 | 13217
42 | СТ0000012555 | Генераторы сигналов специальной формы | Г6-26 | 0 |  | 6861 | 5966 | 10287 | 8945 | 17138 | 14903
43 | СТ0000012553 | Генераторы сигналов специальной формы | Г6-26 | 0 |  | 6861 | 5966 | 10287 | 8945 | 17138 | 14903
44 | СТ0000009880 | Генраторы измерительные, приемники | П326-1, GD- 5M | 1971 | 1714 | 5912 | 5141 | 9854 | 8569 | 13131 | 11418
45 | СТ0000009881 | Генраторы измерительные, приемники | GF-62, ЕТ-70Т/Y | 1971 | 1714 | 5912 | 5141 | 9854 | 8569 | 13131 | 11418
46 | СТ0000013498 | Дозиметры | БЕЛЛА, ДБГ-, ДКГ- и др. | 1181 | 1027 | 3984 | 3464 | 6645 | 5778 | 8856 | 7701
47 | СТ0000013499 | Дозиметры-радиометры | ДКС-, МКГ-, ДРБГ-, МКС- и др. | 2004 | 1743 | 8831 | 7679 | 14734 | 12812 | 19641 | 17079
48 | СТ0000013500 | Дозиметры-радиометры поисковые | МКС/СРП-08А и др. | 1497 | 1302 | 4241 | 3688 | 11575 | 10065 | 15425 | 13413
49 | СТ0000009882 | Звукореактотестеры | ЗРТ-01 | 0 |  | 1040 | 904 | 1480 | 1287 | 0
50 | СТ0000013495 | Измерители акустические многофункциональные | ЭКОФИЗИКА и др. | 3286 | 2857 | 9530 | 8287 | 15558 | 13529 | 21878 | 19024
51 | СТ0000009883 | Измерители временных интервалов | И2-24, 25, 26, 17, 8 | 1497 | 1302 | 4241 | 3688 | 11575 | 10065 | 15425 | 13413
52 | СТ0000009884 | Измерители добротности | Е4-7; 11; 10, ВМ-560 | 1497 | 1302 | 5164 | 4490 | 8605 | 7483 | 11484 | 9986
53 | СТ0000009896 | Измерители иммитанса | Е7-21 | 1838 | 1598 | 8041 | 6992 | 16082 | 13984 | 22975 | 19978
54 | СТ0000009885 | Измерители индуктивности,емкости | Е7-5; 9 | 1380 | 1200 | 4083 | 3550 | 6885 | 5987 | 9190 | 7991
55 | СТ0000009889 | Измерители коэфф. амплитудной модуляции | С2-23 | 1838 | 1598 | 6154 | 5351 | 10253 | 8916 | 13679 | 11895
56 | СТ0000009890 | Измерители коэфф. нелинейных искажений | СК6-13; С6-5,С6-7,8,11,12 | 1838 | 1598 | 6062 | 5271 | 10103 | 8785 | 13462 | 11706
57 | СТ0000009886 | Измерители коэфф.ампл. и част. модуляции | СК3-40; 41 | 1497 | 1302 | 6569 | 5712 | 10953 | 9524 | 14603 | 12698
58 | СТ0000009887 | Измерители коэфф.ампл. и част. модуляции | СК3-43; 45, 46, ... | 1838 | 1598 | 7882 | 6854 | 13138 | 11424 | 17521 | 15236
59 | СТ0000009891 | Измерители коэффиц. нелинейных искажений | С6-7, 8, 11, 12 | 1838 | 1598 | 6062 | 5271 | 10103 | 8785 | 13462 | 11706
60 | СТ0000009898 | Измерители КСВ | SX-600, SX-200, SX-400 | 873 | 759 | 1929 | 1677 | 2893 | 2516 | 4814 | 4186
61 | СТ0000009899 | Измерители КСВН | Р2-60, Р2-59 (из 3-х блоков) | 2504 | 2177 | 10037 | 8728 | 15159 | 13182 | 25087 | 21815
62 | СТ0000013504 | Измерители магнитного поля | ИМП-04, 05, 101 и др. | 1663 | 1446 | 2944 | 2560 | 4416 | 3840 | 7359 | 6399
63 | СТ0000009900 | Измерители магнитного поля | ИМП-05/1 | 1047 | 910 | 2054 | 1786 | 5065 | 4404 | 5130 | 4461
64 | СТ0000013505 | Измерители напряженности поля промышленной частоты | П3-50 и др. | 1663 | 1446 | 2944 | 2560 | 4416 | 3840 | 7359 | 6399
65 | СТ0000013506 | Измерители напряженности электростатического поля | СТ-01 и др. | 2170 | 1887 | 5497 | 4780 | 7999 | 6956 | 10835 | 9422
66 | СТ0000013507 | Измерители напряженности электростатического поля | ЭСПИ-301А и др. | 2170 | 1887 | 5497 | 4780 | 7999 | 6956 | 10835 | 9422
67 | СТ0000009901 | Измерители неоднородностей | Р5-23 | 0 |  | 0 |  | 0 |  | 13330 | 11591
68 | СТ0000009902 | Измерители отношений | В8-6 | 830 | 722 | 3168 | 2755 | 4432 | 3854 | 7093 | 6168
69 | СТ0000009892 | Измерители параметров линий передач | Р5-5; 10; 13 | 1505 | 1309 | 4009 | 3486 | 6011 | 5227 | 10028 | 8720
70 | СТ0000000895 | Измерители параметров реле цифровые | Ф 209, Ф 291 | 1173 | 1020 | 3051 | 2653 | 4583 | 3985 | 7634 | 6638
71 | СТ0000009893 | Измерители параметров хода часов | ППЧ-4, 7, 7М и др | 1156 | 1005 | 3476 | 3023 | 5788 | 5033 | 7718 | 6711
72 | СТ0000003089 | Измерители параметров электрических и магнитных полей | ВЕ-МЕТР-АТ-002 | 1663 | 1446 | 2944 | 2560 | 4416 | 3840 | 7359 | 6399
73 | СТ0000009903 | Измерители разности фаз | ИРФ-1 | 830 | 722 | 4831 | 4201 | 8332 | 7245 | 11109 | 9660
74 | СТ0000009939 | Измерители скорост. полотна переносные | Микронакат | 948 | 824 | 2845 | 2474 | 4748 | 4129 | 6328 | 5503
75 | СТ0000009894 | Измерители скорости движения | Барьер-2, 2М | 499 | 434 | 3076 | 2675 | 4307 | 3745 | 6337 | 5510
76 | СТ0000009895 | Измерители скорости движения | Сокол и т.п. | 499 | 434 | 1622 | 1410 | 2703 | 2350 | 3601 | 3131
77 | СТ0000009904 | Измерители уровня | PSM-137 | 2103 | 1829 | 6303 | 5481 | 10519 | 9147 | 14029 | 12199
78 | СТ0000009905 | Измерители шума | Роботрон 024 | 1497 | 1302 | 4191 | 3644 | 5871 | 5105 | 9389 | 8164
79 | СТ0000009906 | Измерители шума | П-323ИШ | 1497 | 1302 | 4191 | 3644 | 6984 | 6073 | 9314 | 8099
80 | СТ0000000265 | Измерители шума | ВШВ-003, Октава | 2170 | 1887 | 5497 | 4780 | 7999 | 6956 | 10835 | 9422
81 | СТ0000009907 | Измерители шумов и сигналов НЧ | ИШЧ-НЧ | 815 | 709 | 3800 | 3304 | 5704 | 4960 | 9513 | 8272
82 | СТ0000013508 | Измерители электрического поля | ИЭП и др. | 2170 | 1887 | 5497 | 4780 | 7999 | 6956 | 10835 | 9422
83 | СТ0000009909 | Калибраторы импульсного напряжения | В1-5 | 2122 | 1845 | 6362 | 5532 | 10610 | 9226 | 14136 | 12292
84 | СТ0000009910 | Калибраторы осциллографов импульсные | И1-9, 10, 11, 12 | 2004 | 1743 | 8831 | 7679 | 14734 | 12812 | 19641 | 17079
85 | СТ0000009911 | Калибраторы осциллографов импульсные | И1-14, 15, 17,18 | 2004 | 1743 | 8831 | 7679 | 14734 | 12812 | 19641 | 17079
86 | СТ0000009912 | Калибраторы фазового сдвига | Ф1-4; Ф5125 | 1954 | 1699 | 5854 | 5090 | 9762 | 8489 | 13005 | 11309
87 | СТ0000001819 | Компараторы-приемники | Ч7-38,39 | 1838 | 1598 | 7567 | 6580 | 12630 | 10983 | 16830 | 14635
88 | СТ0000009913 | Компараторы-приемники | ПК-50,66 | 1838 | 1598 | 7567 | 6580 | 12630 | 10983 | 16830 | 14635
89 | СТ0000012620 | Комплекс Cалют |  | 0 |  | 34767 | 30232 | 52155 | 45352 | 86930 | 75591
90 | СТ0000009914 | Комплексы аппаратно-программные | Сова-2 | 1505 | 1309 | 4523 | 3933 | 7542 | 6558 | 10061 | 8749
91 | СТ0000012618 | Комплексы контрольно-измерительные | ST 031 "Пиранья" | 0 |  | 45377 | 39458 | 68062 | 59184 | 113430 | 98635
92 | СТ0000009916 | Магазины затухания | ЕТ-40, МЗ-600 и др. | 1488 | 1294 | 4457 | 3876 | 7427 | 6458 | 9903 | 8611
93 | СТ0000009917 | Милливольтметры | ВЗ-38 | 1497 | 1302 | 3675 | 3196 | 5522 | 4802 | 9197 | 7997
94 | СТ0000009918 | Миллисекундомеры электрические | СЭЦ-100, 1000, 10000 | 1339 | 1164 | 3575 | 3109 | 5364 | 4664 | 8948 | 7781
95 | СТ0000009920 | Осциллографы 1-канальные НЧ | С1-72, 76, 94 | 1497 | 1302 | 4790 | 4165 | 7991 | 6949 | 10651 | 9262
96 | СТ0000009921 | Осциллографы 2-х канальные широкополосные | С1-75, 92, 97 | 2078 | 1807 | 6246 | 5431 | 10411 | 9053 | 13886 | 12075
97 | СТ0000009922 | Осциллографы запоминающие | С8-12, 13 | 2661 | 2314 | 7958 | 6920 | 13255 | 11526 | 17679 | 15373
98 | СТ0000009923 | Осциллографы запоминающие | С8-14, 17, 18 | 2661 | 2314 | 7958 | 6920 | 13255 | 11526 | 17686 | 15379
99 | СТ0000009924 | Осциллографы многофункциональные | С1-70, 74, 91 | 2893 | 2516 | 8665 | 7535 | 14461 | 12575 | 19282 | 16767
100 | СТ0000009925 | Осциллографы скоростные | С1-112, 114, 120 | 3051 | 2653 | 9172 | 7976 | 15292 | 13297 | 20356 | 17701
101 | СТ0000009926 | Осциллографы скоростные | С1-108 | 2544 | 2212 | 7501 | 6523 | 12740 | 11078 | 16963 | 14750
102 | СТ0000009927 | Осциллографы специальные | С9-7, 14 | 2645 | 2300 | 7949 | 6912 | 13255 | 11526 | 17671 | 15366
103 | СТ0000009928 | Осциллографы стробоскопические | С7-16 | 3483 | 3029 | 10336 | 8988 | 17413 | 15142 | 23217 | 20189
104 | СТ0000009929 | Осциллографы универсальные 1-канальные | С1-5, 19, 48, 49 | 1596 | 1388 | 4790 | 4165 | 7991 | 6949 | 10651 | 9262
105 | СТ0000009930 | Осциллографы универсальные 1-канальные | С1-57, 65, 65А | 1730 | 1504 | 5198 | 4520 | 8656 | 7527 | 11543 | 10037
106 | СТ0000009931 | Осциллографы универсальные 1-канальные | С1-67, 68, 72 | 1730 | 1504 | 5198 | 4520 | 8656 | 7527 | 11543 | 10037
107 | СТ0000009932 | Осциллографы универсальные 1-канальные | С1-73, 94 | 1596 | 1388 | 4790 | 4165 | 7991 | 6949 | 10651 | 9262
108 | СТ0000009933 | Осциллографы универсальные 2-х канальные | С1-64, 69, 71 | 2170 | 1887 | 6818 | 5929 | 11368 | 9885 | 15142 | 13167
109 | СТ0000009934 | Осциллографы универсальные 2-х канальные | С1-93, 96, 99 | 2170 | 1887 | 6818 | 5929 | 11451 | 9957 | 15277 | 13284
110 | СТ0000009935 | Осциллографы универсальные 2-х канальные | С1-102, 103, 107 | 2170 | 1887 | 6818 | 5929 | 11451 | 9957 | 15277 | 13284
111 | СТ0000009936 | Осциллографы универсальные 2-х канальные | С1-108, 116, 117 | 2170 | 1887 | 6818 | 5929 | 11368 | 9885 | 15151 | 13175
112 | СТ0000009937 | Осциллографы универсальные 2-х канальные | С1-118, 118А | 2170 | 1887 | 6818 | 5929 | 11451 | 9957 | 15277 | 13284
113 | СТ0000009938 | Осциллографы универсальные 2-х канальные | С1-101, 127, 137 | 2170 | 1887 | 7501 | 6523 | 12498 | 10868 | 16665 | 14491
114 | СТ0000009908 | Передатчики измерительные | ЕТ-70Т/А | 1306 | 1136 | 3925 | 3413 | 6537 | 5684 | 8723 | 7585
115 | СТ0000009943 | Преобразователи частоты | Ч5-11, 12,13,16 | 2313 | 2011 | 6944 | 6038 | 11575 | 10065 | 15425 | 13413
116 | СТ0000009944 | Приборы программир. дистанц.суммирующ. | ETS-M | 1181 | 1027 | 3984 | 3464 | 6645 | 5778 | 8856 | 7701
117 | СТ0000009945 | Приборы 2-х координ, регистрац,(самописец) | ПДА | 940 | 817 | 940 | 817 | 4699 | 4086 | 6271 | 5453
118 | СТ0000013496 | Приборы для измерения и анализа вибрации | Корсар и др. | 3286 | 2857 | 9530 | 8287 | 15558 | 13529 | 21878 | 19024
119 | СТ0000009949 | Приборы для исследования АЧХ НЧ | Х1-53 | 2486 | 2162 | 7460 | 6487 | 12440 | 10817 | 16581 | 14418
120 | СТ0000009940 | Приборы пересчетные | ПСО 2-08А | 774 | 673 | 2328 | 2024 | 3874 | 3369 | 5164 | 4490
121 | СТ0000009941 | Приборы пересчетные | УИМ 2-2 | 624 | 543 | 1722 | 1497 | 2868 | 2494 | 3825 | 3326
122 | СТ0000009942 | Приборы пересчетные | ПП-16 | 624 | 543 | 1722 | 1497 | 2868 | 2494 | 3825 | 3326
123 | СТ0000009947 | Приборы проверки фар | ОПК | 1987 | 1728 | 3976 | 3457 | 5963 | 5185 | 9945 | 8648
124 | СТ0000009950 | Приборы счетные одноканальные | ПСО 2-5 | 749 | 651 | 2313 | 2011 | 3850 | 3348 | 5130 | 4461
125 | СТ0000009951 | Приборы счетные одноканальные | ПСО2-4 | 830 | 722 | 2611 | 2270 | 4349 | 3782 | 5804 | 5047
126 | СТ0000009952 | Приборы счетные одноканальные | ПСТ-100 | 666 | 579 | 2004 | 1743 | 3334 | 2899 | 4449 | 3869
127 | СТ0000009948 | Приборы эталонные | Пульсар-01Э | 757 | 658 | 2253 | 1959 | 3759 | 3269 | 5015 | 4361
128 | СТ0000009953 | Программаторы | ПР-8 | 1497 | 1302 | 4732 | 4115 | 7891 | 6862 | 10519 | 9147
129 | СТ0000009954 | Проксиметры | IA2-5,M18-1 | 1057 | 919 | 2103 | 1829 | 3152 | 2741 | 5256 | 4570
130 | СТ0000012554 | Пульты поверки секундомеров | СТЦ - 2 | 2504 | 2177 | 4076 | 3544 | 6112 | 5315 | 10186 | 8857
131 | СТ0000012559 | Радиостанции |  | 0 |  | 749 | 651 | 1164 | 1012 | 0
132 | СТ0000009955 | Сборщики данных | СД-12М | 2004 | 1743 | 6737 | 5858 | 13462 | 11706 | 19242 | 16732
133 | СТ0000009956 | Секундомеры электрические | ПВ-53,П-30М | 334 | 290 | 524 | 456 | 1081 | 940 | 1431 | 1244
134 | СТ0000009957 | Секундомеры электрические | Электроника-7 | 334 | 290 | 524 | 456 | 1006 | 875 | 1339 | 1164
135 | СТ0000009958 | Секундомеры электрические | ЭМС-54 | 334 | 290 | 524 | 456 | 1106 | 962 | 1472 | 1280
136 | СТ0000009959 | Секундомеры электрические | П-14,14М | 334 | 290 | 524 | 456 | 1081 | 940 | 1440 | 1252
137 | СТ0000009960 | Секундомеры-таймеры | СЭС-2ПЩ и т. п. | 1139 | 990 | 3334 | 2899 | 5704 | 4960 | 7608 | 6616
138 | СТ0000009961 | Секундомеры-таймеры | СТЦ-1Щ и т. п. | 1139 | 990 | 3334 | 2899 | 5704 | 4960 | 7608 | 6616
139 | СТ0000009962 | Секундомеры-таймеры | СТЦ-2 | 1421 | 1236 | 4267 | 3710 | 7119 | 6190 | 9496 | 8257
140 | СТ0000009963 | Селективный вольтметр | 26 мГц - 1000 мГц | 4814 | 4186 | 12865 | 11187 | 19291 | 16775 | 32156 | 27962
141 | СТ0000009965 | Синтезаторы частоты |  | 0 |  | 0 |  | 0 |  | 35258 | 30659
142 | СТ0000009966 | Синтезаторы частоты | Ч6-71 | 3850 | 3348 | 23325 | 20283 | 34983 | 30420 | 46642 | 40558
143 | СТ0000009967 | Синтезаторы частоты | Ч6-31, 71, 74 | 2170 | 1887 | 4598 | 3998 | 14469 | 12582 | 19291 | 16775
144 | СТ0000009968 | Синтезаторы частоты | РЧ6-04 | 2504 | 2177 | 6370 | 5539 | 8922 | 7758 | 14277 | 12415
145 | СТ0000009969 | Синхрометры кварцевые | Ч7-15 | 1505 | 1309 | 4498 | 3911 | 7527 | 6545 | 10028 | 8720
146 | СТ0000009970 | Стандарты частоты и времени | СЧВ-74, СЧВ-56 | 2504 | 2177 | 15358 | 13355 | 23000 | 20000 | 38401 | 33392
147 | СТ0000009972 | Счетчики импульсов | Ф-588, ЭИН, СИЭ | 790 | 687 | 2369 | 2060 | 3950 | 3435 | 5264 | 4577
148 | СТ0000009973 | Счетчики импульсов | СИ-206 | 657 | 571 | 1971 | 1714 | 3292 | 2863 | 4384 | 3812
149 | СТ0000009971 | Счетчики программные реверсивные | Ф 5007 | 3850 | 3348 | 20989 | 18251 | 31474 | 27369 | 41968 | 36494
150 | СТ0000009974 | Телесумматоры | Ресурс-WH | 1306 | 1136 | 3917 | 3406 | 6537 | 5684 | 8707 | 7571
151 | СТ0000009975 | Тестеры | УЗТ | 1198 | 1042 | 3601 | 3131 | 5995 | 5213 | 7991 | 6949
152 | СТ0000009976 | Указатели уровня избирательные | П326-2, SMP-5M | 1638 | 1424 | 4923 | 4281 | 8200 | 7130 | 10943 | 9516
153 | СТ0000009977 | Указатели уровня избирательные | ИУУ-300, MV-62.. | 1638 | 1424 | 4923 | 4281 | 8200 | 7130 | 10943 | 9516
154 | СТ0000009979 | Указатели уровня, генераторы | П321 | 2145 | 1865 | 6437 | 5597 | 10735 | 9335 | 14312 | 12445
155 | СТ0000009978 | Указатели уровня, неперметры, псофометры | ИУ-600, УНП-60 | 1530 | 1330 | 4590 | 3991 | 7658 | 6659 | 10211 | 8879
156 | СТ0000009980 | Умножители частоты |  | 1521 | 1323 | 4564 | 3969 | 7616 | 6623 | 10163 | 8837
157 | СТ0000009981 | Усилители измерительные | У2, У3, У4 | 1081 | 940 | 3260 | 2835 | 5430 | 4722 | 7235 | 6291
158 | СТ0000009982 | Усилители к Г3-112 | Г3-112 | 334 | 290 | 1072 | 932 | 1788 | 1555 | 2379 | 2069
159 | СТ0000009983 | Установки для поверки механических секундомеров | УПМС-1 | 2170 | 1887 | 4124 | 3586 | 6186 | 5379 | 10303 | 8959
160 | СТ0000009984 | Установки для поверки спидометров |  | 1164 | 1012 | 2769 | 2408 | 4391 | 3818 | 5548 | 4824
161 | СТ0000009985 | Устройства контрольно-приемные | КПУ | 1256 | 1092 | 3759 | 3269 | 6261 | 5444 | 8357 | 7267
162 | СТ0000009986 | Фазометры электронные | Ф2-4; 6; 7,28 | 1164 | 1012 | 4133 | 3594 | 6893 | 5994 | 9190 | 7991
163 | СТ0000009987 | Фазометры электронные | Ф2-1; 13; 16 | 1164 | 1012 | 4133 | 3594 | 6893 | 5994 | 9190 | 7991
164 | СТ0000009988 | Частотомеры с добавочным устройством Р 1826 | Ц1606 | 965 | 839 | 1929 | 1677 | 2893 | 2516 | 4814 | 4186
165 | СТ0000009991 | Частотомеры со сменными блоками | Ч3-38, 54,64 | 2103 | 1829 | 6303 | 5481 | 10519 | 9147 | 14029 | 12199
166 | СТ0000009992 | Частотомеры со сменными блоками | Ч3-34, 34А | 2103 | 1829 | 6303 | 5481 | 10519 | 9147 | 14029 | 12199
167 | СТ0000009993 | Частотомеры стрелочные | В80, Э372 | 250 | 217 | 641 | 557 | 973 | 846 | 1613 | 1403
168 | СТ0000009994 | Частотомеры электронносчетные | Ч3-65 | 2313 | 2011 | 6935 | 6030 | 11567 | 10058 | 15425 | 13413
169 | СТ0000009995 | Частотомеры электронные | Ф 246 и др. | 499 | 434 | 1564 | 1360 | 2628 | 2285 | 3502 | 3045
170 | СТ0000009996 | Частотомеры электронные счетные | Ч3-35, 35А | 2328 | 2024 | 7001 | 6088 | 11658 | 10137 | 15542 | 13515
171 | СТ0000009997 | Частотомеры электронные счетные | Ч3-28, 32, 33 | 1547 | 1345 | 4615 | 4013 | 7718 | 6711 | 10287 | 8945
172 | СТ0000009998 | Частотомеры электронные счетные | Ч3-57, Ф5043 | 2004 | 1743 | 4847 | 4215 | 7276 | 6327 | 12123 | 10542
173 | СТ0000009999 | Частотомеры электронные счетные | Ч3-12, 22, 24 | 1547 | 1345 | 4498 | 3911 | 7718 | 6711 | 10287 | 8945
174 | СТ0000000739 | Частотомеры электронные счетные | Ч3-63,66, | 2328 | 2024 | 7001 | 6088 | 11658 | 10137 | 15542 | 13515
175 | СТ0000010000 | Частотомеры электронные счетные | импортные | 2328 | 2024 | 7001 | 6088 | 11658 | 10137 | 15542 | 13515
176 | СТ0000009989 | Частотомеры ЭС | Ч3-65 | 2313 | 2011 | 6935 | 6030 | 11567 | 10058 | 15425 | 13413
177 | СТ0000009990 | Частотомеры ЭС вычислительные | Ч3-64/1 | 2628 | 2285 | 6994 | 6082 | 10486 | 9118 | 17480 | 15200
178 | СТ0000010001 | Частотомеры-периодомеры | Ф5041,5264 | 1681 | 1462 | 5047 | 4389 | 8415 | 7317 | 11226 | 9762
179 | СТ0000010002 | Частотомеры-периодомеры | Ф5035,5037 | 1681 | 1462 | 5047 | 4389 | 8415 | 7317 | 11226 | 9762
180 | СТ0000010003 | Частотомеры-периодомеры | Ф5007,5034 | 1681 | 1462 | 5047 | 4389 | 8415 | 7317 | 11226 | 9762
181 | СТ0000010004 | Шумомеры | Роботрон имп | 0 |  | 0 |  | 10851 | 9436 | 0
182 | СТ0000013497 | Шумомеры-анализаторы спектра | Алгоритм, Октава, SVAN и др. | 2170 | 1887 | 5497 | 4780 | 7999 | 6956 | 10835 | 9422
183 | СТ0000010005 | Энергомониторы |  | 2504 | 2177 | 8066 | 7014 | 12098 | 10520 | 20157 | 17528
Справочно:
1. В соответствии с правилами по метрологии "Государственная система обеспечения единства измерений, Порядок определения стоимости (цены) метрологических работ" ПР 50.2.015-99, утвержденными приказом Госстандарта России от 04 октября 1999г. № 419 и согласованными письмом Минэкономики России от 23 августа 1999г. № МВ -568/7-937. К прейскуранту цен на поверку средств измерений ФБУ Красноярский ЦСМ могут применяться поправочные коэффициенты, предусмотренные Приказом Центра № 72 от 10.11.2022г., и дополнительные суммы компенсаций (выезд специалиста на место поверки Заказчика, возмещение командировочных расходов, транспортная услуга, оказание работ (услуг) на условиях субподряда, поверка после ремонта, оформление протокола, срочность), которые предусмотрены приказом Центра № 74 от 10.11.2022г.
2. Стоимость услуг (работ) по ремонту средств измерений может носить договорной характер.
Главный метролог |  |  |  |  | Самонин А.В.
Начальник планово-экономического отдела |  |  |  |  | Фролова И.В. | Фролова И.В.

## ГеометрическиеСИ
ПРЕЙСКУРАНТ ЦЕН
на выполнение работ по ремонту средств измерений
с 01.01.2023г.
Геометрические средства измерений
№ п/п |  | Наименование | Тип прибора | Диагностика | Диагностика | Ремонт I кат | Ремонт I кат | Ремонт II кат | Ремонт II кат | Ремонт III кат | Ремонт III кат | Техническое обслуживание | Техобслуживание
|  |  |  | Цена руб., без НДС | Цена руб., без НДС | Цена руб., без НДС | Цена руб., без НДС | Цена руб., без НДС | Цена руб., без НДС | Цена руб., без НДС | Цена руб., без НДС | Цена руб., без НДС | Цена руб., без НДС
1 |  | 2 | 3 | 4 | 4 | 5 | 6 | 6 | 6 | 7 | 7 | 8 | 8
1 | СТ0000031440 | Аппараты для определения пенетрации нефтепродуктов | ПН-10 | 3292 | 2863 | 3958 | 3442 | 4615 | 4013 | 5272 | 4584 | 0
2 | СТ0000009740 | Глубиномеры индикаторные | ГИ | 166 | 144 | 606 | 527 | 774 | 673 | 1579 | 1373 | 0
3 | СТ0000009761 | Глубиномеры микрометрические | ГМ | 159 | 138 | 491 | 427 | 616 | 536 | 1260 | 1096 | 0
4 | СТ0000009732 | Головки делительные оптические | ОДГ | 1747 | 1519 | 4948 | 4303 | 9006 | 7831 | 11999 | 10434 | 0
5 | СТ0000009730 | Головки измерительные рычажно-зубчатые | 1ИГ, 1ИГМ, 2ИГ, 2ИГМ | 369 | 321 | 909 | 790 | 1157 | 1006 | 1853 | 1611 | 0
6 | СТ0000009733 | Гониометры | ГС | 1747 | 1519 | 4191 | 3644 | 7616 | 6623 | 11433 | 9942 | 0
7 | СТ0000031441 | Дальномеры лазерные |  | 2636 | 2292 | 3292 | 2863 | 0 |  | 0 |  | 0
8 | СТ0000031442 | Дефектоскопы ультразвуковые |  | 3426 | 2979 | 4615 | 4013 | 0 |  | 0 |  | 0
9 | СТ0000002380 | Длинномеры вертикальные оптические | ИЗВ | 856 | 744 | 2369 | 2060 | 5221 | 4540 | 5753 | 5003 | 0
10 | СТ0000009737 | Длинномеры горизонтальные оптические | ИЗГ | 1488 | 1294 | 2977 | 2589 | 5955 | 5178 | 7934 | 6899 | 0
11 | СТ0000031443 | Измерители длины материалов |  | 2636 | 2292 | 3292 | 2863 | 3958 | 3442 | 4615 | 4013 | 0
12 | СТ0000009739 | Индикаторы для проверки изолирующих дыхательных аппаратов | ИР-2 | 2379 | 2069 | 0 |  | 2877 | 2502 | 4799 | 4173 | 0
13 | СТ0000009742 | Индикаторы рычажно-зубчатые многооборотные | ИРБ, 1МИГ, 2МИГ | 348 | 303 | 896 | 779 | 1172 | 1019 | 1846 | 1605 | 0
14 | СТ0000002027 | Индикаторы часового типа | ИЧ-2, ИЧ-5, ИЧ-10 и другие | 343 | 298 | 626 | 544 | 774 | 673 | 1477 | 1284 | 0
15 | СТ0000000746 | Индикаторы часового типа | ИЧ-25, ИЧ-50 и другие | 343 | 298 | 850 | 739 | 1006 | 875 | 1843 | 1603 | 0
16 | СТ0000009744 | Квадранты оптические (0-120)° | КО | 400 | 348 | 1604 | 1395 | 3219 | 2799 | 4292 | 3732 | 0
17 | СТ0000009745 | Квадранты оптические (0-360)° | КО | 400 | 348 | 2353 | 2046 | 4707 | 4093 | 5704 | 4960 | 0
18 | СТ0000009746 | Компараторы горизонтальные | ИЗА | 2379 | 2069 | 5181 | 4505 | 10353 | 9003 | 13812 | 12010 | 0
19 | СТ0000009748 | Кругломеры | НК | 2302 | 2002 | 4607 | 4006 | 0 |  | 0 |  | 0
20 | СТ0000009749 | Линейки лекальные | ЛТ, ЛД | 209 | 182 | 565 | 491 | 458 | 398 | 0 |  | 0
21 | СТ0000009750 | Линейки лекальные | ЛЧ | 209 | 182 | 383 | 333 | 0 |  | 0 |  | 0
22 | СТ0000009753 | Линейки синусные (100-200) мм | ЛС | 0 |  | 0 |  | 2594 | 2256 | 0 |  | 0
23 | СТ0000009754 | Линейки синусные (200-300) мм | ЛС | 0 |  | 4340 | 3774 | 0 |  | 0 |  | 0
24 | СТ0000009755 | Линейки синусные (300-500) мм | ЛС | 0 |  | 2993 | 2603 | 0 |  | 0 |  | 0
25 | СТ0000009759 | Машины оптико-механические | ИЗМ-1 | 3526 | 3066 | 7052 | 6132 | 14111 | 12270 | 18809 | 16356 | 0
26 | СТ0000009760 | Машины оптико-механические | ИЗМ-2 | 4632 | 4028 | 9263 | 8055 | 18527 | 16110 | 24697 | 21476 | 0
27 | СТ0000009764 | Микрометры (0-50) мм |  | 431 | 375 | 771 | 670 | 907 | 789 | 1656 | 1440 | 0
28 | СТ0000003006 | Микрометры (100-300) мм |  | 431 | 375 | 899 | 782 | 1006 | 875 | 1929 | 1677 | 0
29 | СТ0000009763 | Микрометры (300-1000) мм |  | 449 | 390 | 1030 | 896 | 1313 | 1142 | 2504 | 2177 | 0
30 | СТ0000000307 | Микрометры (50-100) мм |  | 431 | 375 | 403 | 350 | 914 | 795 | 1788 | 1555 | 0
31 | СТ0000009765 | Микрометры рычажно-индикаторные (0-50) мм |  | 468 | 407 | 914 | 795 | 1297 | 1128 | 1963 | 1707 | 0
32 | СТ0000009767 | Микрометры рычажно-индикаторные (100-300) мм |  | 481 | 418 | 866 | 753 | 1795 | 1561 | 2138 | 1859 | 0
33 | СТ0000009768 | Микрометры рычажно-индикаторные (300-1000) мм |  | 481 | 418 | 914 | 795 | 2096 | 1823 | 2785 | 2422 | 0
34 | СТ0000009766 | Микрометры рычажно-индикаторные (50-100) мм |  | 468 | 407 | 930 | 809 | 1571 | 1366 | 2086 | 1814 | 0
35 | СТ0000009769 | Микроскопы | МИС-11 и другие | 956 | 831 | 3841 | 3340 | 6977 | 6067 | 9305 | 8091 | 0
36 | СТ0000009770 | Микроскопы отсчетные | МПБ, МИР и др | 159 | 138 | 524 | 456 | 1047 | 910 | 1389 | 1208 | 0
37 | СТ0000000836 | Микроскопы универсальные и инструментальные | УИМ, БМИ, ИМЦ и другие | 790 | 687 | 5555 | 4830 | 11109 | 9660 | 14810 | 12878 | 0
38 | СТ0000009772 | Нивелиры | Н-05, Н-1, НА и другие | 1156 | 1005 | 2537 | 2206 | 3759 | 3269 | 5081 | 4418 | 0
39 | СТ0000002881 | Нивелиры | Н-3 и другие | 848 | 737 | 1862 | 1619 | 2686 | 2336 | 4149 | 3608 | 0
40 | СТ0000003092 | Нутромеры индикаторные | НИ | 159 | 138 | 375 | 326 | 590 | 513 | 981 | 853 | 0
41 | СТ0000009762 | Нутромеры микрометрические (175-2500) мм | НМ | 159 | 138 | 841 | 731 | 0 |  | 0 |  | 0
42 | СТ0000001208 | Нутромеры микрометрические (50-75) мм | НМ | 159 | 138 | 524 | 456 | 0 |  | 0 |  | 0
43 | СТ0000009773 | Оптикаторы | 0,1П; 0,2П | 474 | 412 | 1329 | 1156 | 2661 | 2314 | 3543 | 3081 | 0
44 | СТ0000009774 | Оптикаторы | 0,5П | 474 | 412 | 1239 | 1077 | 2470 | 2148 | 3302 | 2871 | 0
45 | СТ0000002605 | Оптиметры вертикальные | ИКВ | 1622 | 1410 | 3558 | 3094 | 6477 | 5632 | 8640 | 7513 | 0
46 | СТ0000001769 | Оптиметры горизонтальные | ИКГ | 2887 | 2510 | 3800 | 3304 | 6917 | 6015 | 9222 | 8019 | 0
47 | СТ0000009775 | Периметры настольные |  | 159 | 138 | 366 | 318 | 731 | 636 | 0 |  | 0
48 | СТ0000013205 | Приборы Вика |  | 316 | 275 | 1047 | 910 | 1579 | 1373 | 2628 | 2285 | 0
49 | СТ0000031445 | Приборы для измерения люфта руля (люфтомеры) | ИСЛ-М | 3292 | 2863 | 4615 | 4013 | 5272 | 4584 | 5937 | 5163 | 0
50 | СТ0000009777 | Приборы для измерения межосевого расстояния зубчатых колес | МЦ320М | 507 | 441 | 1022 | 889 | 2046 | 1779 | 2478 | 2155 | 0
51 | СТ0000009800 | Приборы для контроля размеров и формы | БВ | 940 | 817 | 1887 | 1641 | 3774 | 3282 | 5030 | 4374 | 0
52 | СТ0000002373 | Приборы для поверки индикторов | ППГ, ППИ | 1132 | 984 | 2262 | 1967 | 4066 | 3536 | 4357 | 3789 | 0
53 | СТ0000003012 | Приборы измерительные двухкординатные | ДИП | 7476 | 6501 | 14958 | 13007 | 29920 | 26017 | 39890 | 34687 | 0
54 | СТ0000009776 | Приборы контактные | КПУ-3 | 898 | 781 | 1804 | 1569 | 3609 | 3138 | 4814 | 4186 | 0
55 | СТ0000009747 | Приборы контрольные | УКП | 2379 | 2069 | 3493 | 3037 | 4764 | 4143 | 7942 | 6906 | 0
56 | СТ0000009779 | Приспособление для поверки штангенинструмента |  | 2187 | 1902 | 4365 | 3796 | 0 |  | 0 |  | 0
57 | СТ0000009780 | Проекторы измерительные | БП, ЧП, ПИ | 574 | 499 | 4931 | 4288 | 8973 | 7803 | 11716 | 10188 | 0
58 | СТ0000009781 | Профилографы | П. А. 250, 252, 280 | 841 | 731 | 4557 | 3963 | 8290 | 7209 | 11052 | 9610 | 0
59 | СТ0000009782 | Профилометры | П, 240, 251, 253 | 749 | 651 | 2777 | 2415 | 5055 | 4396 | 6744 | 5864 | 0
60 | СТ0000031446 | Рейки нивелирные | РН-05, РН-3, РН-10 | 159 | 138 | 1571 | 1366 | 0 |  | 0 |  | 0
61 | СТ0000031447 | Ростомеры медицинские |  | 159 | 138 | 308 | 268 | 0 |  | 0 |  | 0
62 | СТ0000031448 | Скобы рычажные и индикаторные | 0-1000 | 421 | 366 | 1013 | 881 | 1205 | 1048 | 2221 | 1931 | 0
63 | СТ0000031449 | Снятие коррозии на СИ размером до 500 мм |  | 0 |  | 0 |  | 0 |  | 0 |  | 1979 | 1721
64 | СТ0000009783 | Снятие коррозии на СИ размером свыше 500 мм |  | 0 |  | 0 |  | 0 |  | 0 |  | 3292 | 2863
65 | СТ0000000914 | Стойки для измерительных головок | С-I, С-II, С-III, С-IV | 242 | 210 | 432 | 376 | 0 |  | 0 |  | 0
66 | СТ0000009784 | Тахеометры электронные | Sokkia, Nikon, Leica, Trimble, 3Та5 | 7942 | 6906 | 13446 | 11692 | 22235 | 19335 | 39722 | 34541 | 0
67 | СТ0000031450 | Тахеометры электронные (механическая часть) | Sokkia, Nikon, Leica, Trimble, 3Та5 | 1938 | 1685 | 2769 | 2408 | 4149 | 3608 | 6917 | 6015 | 0
68 | СТ0000031451 | Теодолиты | Т-05, Т1 | 1747 | 1519 | 3834 | 3334 | 6020 | 5235 | 6793 | 5907 | 0
69 | СТ0000009757 | Теодолиты | Т5, Т5К, 2Т5, 3Т5КП, DT510, Тheo 020 | 1313 | 1142 | 2893 | 2516 | 5147 | 4476 | 6046 | 5257 | 0
70 | СТ0000013464 | Теодолиты | Т15, Т30, Тheo 080, Тheo 120 | 1205 | 1048 | 2652 | 2306 | 3568 | 3103 | 5256 | 4570 | 0
71 | СТ0000013293 | Теодолиты, тахеометры (оптические) | Т2, Тheo010, Дальта | 1530 | 1330 | 3376 | 2936 | 5147 | 4476 | 6353 | 5524 | 0
72 | СТ0000009786 | Толщиномер микрометрический |  | 421 | 366 | 604 | 525 | 898 | 781 | 1273 | 1107 | 0
73 | СТ0000002479 | Толщиномеры и стенкомеры индикаторные |  | 175 | 152 | 691 | 601 | 1032 | 897 | 1714 | 1490 | 0
74 | СТ0000000970 | Толщиномеры ультразвуковые и покрытия |  | 3292 | 2863 | 3958 | 3442 | 5015 | 4361 | 5804 | 5047 | 0
75 | СТ0000000547 | Угломеры универсальные | УН, 1, 2, 3, УМ, УТ | 509 | 443 | 600 | 522 | 0 |  | 0 |  | 0
76 | СТ0000009787 | Угольники (250-630) мм | УП, УШ | 166 | 144 | 606 | 527 | 0 |  | 0 |  | 0
77 | СТ0000009814 | Угольники 100 мм | УП, УШ | 166 | 144 | 224 | 195 | 0 |  | 0 |  | 0
78 | СТ0000031452 | Угольники 160 мм | УП, УШ | 166 | 144 | 390 | 339 | 0 |  | 0 |  | 0
79 | СТ0000009792 | Угольники 60 мм | УП, УШ | 166 | 144 | 184 | 160 | 0 |  | 0 |  | 0
80 | СТ0000009794 | Угольники лекальные (100-160) мм | УЛ, УЛП | 166 | 144 | 275 | 239 | 0 |  | 0 |  | 0
81 | СТ0000009796 | Угольники лекальные 250 мм | УЛП | 166 | 144 | 390 | 339 | 0 |  | 0 |  | 0
82 | СТ0000009793 | Угольники лекальные 60 мм | УЛ, УЛП | 166 | 144 | 242 | 210 | 0 |  | 0 |  | 0
83 | СТ0000009795 | Уровни брусковые, строительные |  | 523 | 455 | 1140 | 991 | 1872 | 1628 | 3901 | 3392 | 0
84 | СТ0000009798 | Уровни рамные |  | 575 | 500 | 1435 | 1248 | 2195 | 1909 | 2686 | 2336 | 0
85 | СТ0000009799 | Установки каллиматорные для поверки теодолитов |  | 22235 | 19335 | 44480 | 38678 | 88959 | 77356 | 118603 | 103133 | 0
86 | СТ0000009797 | Штангенглубиномеры | 0-300 | 184 | 160 | 232 | 202 | 0 |  | 0 |  | 0
87 | СТ0000009801 | Штангенрейсмасы (0-250) мм | ШР, ШРК, ШРЦ | 507 | 441 | 772 | 671 | 848 | 737 | 1855 | 1613 | 0
88 | СТ0000009802 | Штангенрейсмасы (250-1000) мм | ШР, ШРК, ШРЦ | 526 | 457 | 1197 | 1041 | 1722 | 1497 | 3701 | 3218 | 0
89 | СТ0000009803 | Штангенциркули (0-400) мм | ШЦ | 449 | 390 | 620 | 539 | 1156 | 1005 | 1455 | 1265 | 0
90 | СТ0000009804 | Штангенциркули (400-1000) мм | ШЦ | 458 | 398 | 1447 | 1258 | 2504 | 2177 | 2927 | 2545 | 0
91 | СТ0000009805 | Штативы для измерительных головок | Ш, ШМ | 0 |  | 599 | 521 | 0 |  | 0 |  | 0
92 | СТ0000009807 | Штативы универсальные |  | 184 | 160 | 532 | 463 | 0 |  | 0 |  | 0
Справочно:
1. В соответствии с правилами по метрологии "Государственная система обеспечения единства измерений, Порядок определения стоимости (цены) метрологических работ" ПР 50.2.015-99, утвержденными приказом Госстандарта России от 04 октября 1999г. № 419 и согласованными письмом Минэкономики России от 23 августа 1999г. № МВ -568/7-937. К прейскуранту цен на поверку средств измерений ФБУ Красноярский ЦСМ могут применяться поправочные коэффициенты, предусмотренные Приказом Центра № 72 от 10.11.2022г., и дополнительные суммы компенсаций (выезд специалиста на место поверки Заказчика, возмещение командировочных расходов, транспортная услуга, оказание работ (услуг) на условиях субподряда, поверка после ремонта, оформление протокола, срочность), которые предусмотрены приказом Центра № 74 от 10.11.2022г.
2. Стоимость услуг (работ) по ремонту средств измерений может носить договорной характер.
Главный метролог | [6 empty] | Самонин А.В.
Начальник планово-экономического отдела | [6 empty] | Фролова И.В.

## ФизикохимическиеСИ
ПРЕЙСКУРАНТ ЦЕН
на выполнение работ по ремонту средств измерений
с 01.01.2023г.
Физико-химические средства измерений
№ п/п |  | Наименование | Тип прибора | Диагностика |  | Ремонт I кат |  | Ремонт II кат |  | Ремонт III кат |  | Техническое обслуживание
|  |  |  | Цена руб., без НДС | Цена руб., без НДС | Цена руб., без НДС | Цена руб., без НДС | Цена руб., без НДС | Цена руб., без НДС | Цена руб., без НДС | Цена руб., без НДС | Цена руб., без НДС | Цена руб., без НДС
1 |  | 2 | 3 | 4 | 4 | 5 | 5 | 6 | 6 | 7 | 7 | 8 | 8
1 | СТ0000010125 | pH-метры и иономеры лабораторные многопредельные (комплект) | рН-121; -222; -340; -673; ЭВ-74; И-115; -120; -130; -135; -150; -160 | 873 | 759 | 3908 | 3398 | 5522 | 4802 | 8049 | 6999 | 0
2 | СТ0000010126 | pH-метры лабораторные однопредельные | рН-47; рН-125; PICCOLO; HANNA | 549 | 477 | 2619 | 2277 | 4491 | 3905 | 5672 | 4932 | 0
3 | СТ0000013471 | Авторефрактокератометры | MRK-3100P и др. | 3749 | 3260 | 6004 | 5221 | 11999 | 10434 | 15001 | 13044 | 0
4 | СТ0000010044 | Анализаторы аминокислотные |  | 1497 | 1302 | 7634 | 6638 | 10685 | 9291 | 15259 | 13269 | 0
5 | СТ0000010045 | Анализаторы биохимические | Screen Master pius | 1604 | 1395 | 3210 | 2791 | 6419 | 5582 | 9605 | 8352 | 0
6 | СТ0000010046 | Анализаторы взвешенных веществ | ФАВ | 657 | 571 | 2619 | 2277 | 3709 | 3225 | 5231 | 4549 | 0
7 | СТ0000002774 | Анализаторы влажности | ЭВЛАС-1; -2 | 1363 | 1185 | 2728 | 2372 | 3817 | 3319 | 5456 | 4744 | 0
8 | СТ0000010047 | Анализаторы водорода | H-mat | 2835 | 2465 | 8723 | 7585 | 12208 | 10616 | 17437 | 15163 | 0
9 | СТ0000010048 | Анализаторы для определения качества молока | Лактан; Клевер | 657 | 571 | 2728 | 2372 | 3817 | 3319 | 6487 | 5641 | 0
10 | СТ0000010049 | Анализаторы жидкости | Флюорат-02-1; 02-3; 02-2М; 02-3М и др. | 873 | 759 | 5015 | 4361 | 6977 | 6067 | 10028 | 8720 | 0
11 | СТ0000010056 | Анализаторы иммуноферментные | АКИЦ-1 | 873 | 759 | 3925 | 3413 | 5456 | 4744 | 7850 | 6826 | 0
12 | СТ0000010057 | Анализаторы иммуноферментные | АИФ-Ц-01С | 873 | 759 | 3925 | 3413 | 5456 | 4744 | 7850 | 6826 | 0
13 | СТ0000010050 | Анализаторы качества ГСМ | АК-36П | 1730 | 1504 | 3459 | 3008 | 0 |  | 0 |  | 0
14 | СТ0000010051 | Анализаторы качества пива | Колос | 657 | 571 | 2728 | 2372 | 3817 | 3319 | 5456 | 4744 | 0
15 | СТ0000010058 | Анализаторы лабораторные | АН-7529 | 2835 | 2465 | 8723 | 7585 | 12208 | 10616 | 17437 | 15163 | 0
16 | СТ0000010052 | Анализаторы нефтепродуктов в сточных водах | АН-1; КН-1; ИКН-025; КН-2 | 1306 | 1136 | 4142 | 3602 | 5888 | 5120 | 8282 | 7202 | 0
17 | СТ0000010053 | Анализаторы определения фракционного состава нефтепродуктов | СМИ | 2504 | 2177 | 3925 | 3413 | 7850 | 6826 | 9812 | 8532 | 0
18 | СТ0000010059 | Анализаторы паров этанола | Meta | 549 | 477 | 1089 | 947 | 1638 | 1424 | 0 |  | 0
19 | СТ0000010060 | Анализаторы паров этанола | Ensure | 549 | 477 | 1089 | 947 | 1638 | 1424 | 0 |  | 0
20 | СТ0000001820 | Анализаторы паров этанола | Drivesafe | 549 | 477 | 1089 | 947 | 1638 | 1424 | 0 |  | 0
21 | СТ0000010061 | Анализаторы паров этанола | Alert J4X | 815 | 709 | 1631 | 1418 | 2445 | 2126 | 0 |  | 0
22 | СТ0000010062 | Анализаторы паров этанола | Leon AlcoBlow | 866 | 753 | 1738 | 1511 | 2604 | 2264 | 0 |  | 0
23 | СТ0000000967 | Анализаторы паров этанола | Leon Alcometr SD-400 | 1571 | 1366 | 2835 | 2465 | 3502 | 3045 | 0 |  | 0
24 | СТ0000010063 | Анализаторы паров этанола | Алкотест; АКПЭ | 432 | 376 | 1521 | 1323 | 3051 | 2653 | 0 |  | 0
25 | СТ0000010064 | Анализаторы паров этанола | Алкотест-203, Мета | 765 | 665 | 1656 | 1440 | 2287 | 1989 | 0 |  | 0
26 | СТ0000001958 | Анализаторы паров этанола | Drager Alcotest-7410 | 1763 | 1533 | 1763 | 1533 | 7068 | 6146 | 0 |  | 0
27 | СТ0000010054 | Анализаторы показателя гемостаза |  | 765 | 665 | 2178 | 1894 | 3051 | 2653 | 4574 | 3977 | 0
28 | СТ0000010055 | Анализаторы ртути (универсальный ртутеметрический комплекс УКР-1МЦ) |  | 3152 | 2741 | 7133 | 6203 | 10694 | 9299 | 17828 | 15503 | 0
29 | СТ0000013472 | Анализаторы точки росы интерференционные | КОНГ-Прима-10 | 17937 | 15597 | 28696 | 24953 | 57401 | 49914 | 71754 | 62395 | 0
30 | СТ0000012791 | Аппараты для определения температуры вспышки | ТВО, ТВЗ, АТВО | 1329 | 1156 | 4000 | 3478 | 6004 | 5221 | 10004 | 8699 | 0
31 | СТ0000010065 | Блескомеры | БФ-2; БФ-5 | 266 | 231 | 1306 | 1136 | 1830 | 1591 | 2619 | 2277 | 0
32 | СТ0000010066 | Вискозиметры (пр-во Китай) |  | 0 |  | 0 |  | 698 | 607 | 981 | 853 | 0
33 | СТ0000013204 | Вискозиметры Брукфильда (Brookfield) | ВМ-II+, мод.LVDV-II+, RVDV-II+, HADV-II+ | 3749 | 3260 | 5995 | 5213 | 11991 | 10427 | 14983 | 13029 | 0
34 | СТ0000010068 | Влагомеры древесины | Ultra-X (импортные) | 583 | 507 | 2170 | 1887 | 3502 | 3045 | 4923 | 4281 | 0
35 | СТ0000010069 | Влагомеры зерна портативные |  | 583 | 507 | 5164 | 4490 | 7750 | 6739 | 12923 | 11237 | 0
36 | СТ0000013642 | Влагомеры трансформаторного масла | ВТМ-2, ВТМ-МК | 10918 | 9494 | 17470 | 15191 | 34942 | 30384 | 43680 | 37983 | 0
37 | СТ0000010071 | Газоанализаторы | Сигнал-2; СМП-1; СШ-2 | 873 | 759 | 4491 | 3905 | 7718 | 6711 | 10137 | 8815 | 0
38 | СТ0000002985 | Газоанализаторы | Сирена; ОКА; Multiwarn II | 873 | 759 | 5456 | 4744 | 7634 | 6638 | 11117 | 9667 | 0
39 | СТ0000010072 | Газоанализаторы | Газтест-Авеста; Технотест; ДЖЕ-2000 | 873 | 759 | 4491 | 3905 | 7718 | 6711 | 10137 | 8815 | 0
40 | СТ0000013223 | Газоанализаторы | ГТМ-5101 | 6769 | 5886 | 10835 | 9422 | 21661 | 18836 | 27074 | 23543 | 0
41 | СТ0000013201 | Газоанализаторы | IR2100 | 3759 | 3269 | 6020 | 5235 | 12031 | 10462 | 15042 | 13080 | 0
42 | СТ0000013202 | Газоанализаторы | Гамма-100 | 7276 | 6327 | 11635 | 10117 | 23266 | 20231 | 29086 | 25292 | 0
43 | СТ0000013203 | Газоанализаторы | API мод.100E | 12498 | 10868 | 19999 | 17390 | 39997 | 34780 | 49992 | 43471 | 0
44 | СТ0000010073 | Газоанализаторы (1 канал) | IP; Щит-1; СГГ; СТМ-10; Сигнальник | 549 | 477 | 1747 | 1519 | 2394 | 2082 | 5231 | 4549 | 0
45 | СТ0000001200 | Газоанализаторы (1 канал) |  | 723 | 629 | 1455 | 1265 | 2912 | 2532 | 4357 | 3789 | 0
46 | СТ0000010148 | Газоанализаторы (2 канала) |  | 1455 | 1265 | 2912 | 2532 | 5813 | 5055 | 8723 | 7585 | 0
47 | СТ0000010149 | Газоанализаторы (3 канала) |  | 2178 | 1894 | 4365 | 3796 | 8723 | 7585 | 13081 | 11375 | 0
48 | СТ0000002105 | Газоанализаторы (4 канала) |  | 2769 | 2408 | 5537 | 4815 | 11077 | 9632 | 16606 | 14440 | 0
49 | СТ0000010150 | Газоанализаторы (5 каналов) |  | 3467 | 3015 | 6928 | 6024 | 13845 | 12039 | 20763 | 18055 | 0
50 | СТ0000000478 | Газоанализаторы (6 каналов) |  | 4157 | 3615 | 8308 | 7224 | 16614 | 14447 | 24914 | 21664 | 0
51 | СТ0000001649 | Газоанализаторы (7 каналов) |  | 4847 | 4215 | 9697 | 8432 | 19383 | 16855 | 29062 | 25271 | 0
52 | СТ0000010075 | Газоанализаторы выхлопных газов | ГАИ-1; 121ФА-01; Инфралит 1100 | 657 | 571 | 6103 | 5307 | 8507 | 7397 | 12208 | 10616 | 0
53 | СТ0000010076 | Газоанализаторы выхлопных газов | ГИАМ-21;-25; ИКАФ; Мекса; Нептун; 102ФА; 123ФА-01 | 657 | 571 | 6103 | 5307 | 8507 | 7397 | 12208 | 10616 | 0
54 | СТ0000000958 | Газоанализаторы выхлопных газов ( 3 канала) | ГИАМ-23;-27;-29 Инфракар 08-01; Автотест; Аскон; Анкат-3 | 873 | 759 | 10901 | 9479 | 15700 | 13652 | 22353 | 19437 | 0
55 | СТ0000010074 | Газоанализаторы выхлопных газов (4 канала) | Ultima-600; Инфракар М1-11; Инфралитик; GA-400 | 873 | 759 | 7193 | 6255 | 10028 | 8720 | 14393 | 12516 | 0
56 | СТ0000010077 | Газоанализаторы на NO | 344ХЛ-04 | 432 | 376 | 1747 | 1519 | 2394 | 2082 | 5231 | 4549 | 0
57 | СТ0000010070 | Газоанализаторы переносные | Астра-В | 407 | 354 | 823 | 716 | 1638 | 1424 | 2178 | 1894 | 0
58 | СТ0000010078 | Газоанализаторы переносные | ПГФ; СТХ-5А; ШИ; ЭТХ | 323 | 281 | 981 | 853 | 1373 | 1194 | 2944 | 2560 | 0
59 | СТ0000010079 | Газоанализаторы переносные импортные | HS-82; ИВП; ОКА; СШ | 323 | 281 | 1638 | 1424 | 2287 | 1989 | 4906 | 4266 | 0
60 | СТ0000010080 | Газоанализаторы стационарные | ТХС; ГМК; ГТМ; СТХ | 657 | 571 | 6103 | 5307 | 8507 | 7397 | 12208 | 10616 | 0
61 | СТ0000000447 | Газоанализаторы стационарные | ТХГ; СВК; ТП; МН; ОА; Палладий; АГО011; Анкат; Газотест; Хмель | 657 | 571 | 6103 | 5307 | 8507 | 7397 | 12208 | 10616 | 0
62 | СТ0000013190 | Газоанализаторы углеводородных газов | IR 2100 | 3901 | 3392 | 6112 | 5315 | 12532 | 10897 | 15292 | 13297 | 0
63 | СТ0000010081 | Газосигнализаторы (два канала) | МАК-СК серии ИГС-98 | 1205 | 1048 | 2405 | 2091 | 3609 | 3138 | 6011 | 5227 | 0
64 | СТ0000010082 | Газосигнализаторы (один канал) | МАК-СК серии ИГС-98 | 1047 | 910 | 2086 | 1814 | 3128 | 2720 | 5214 | 4534 | 0
65 | СТ0000010083 | Гемоглобинометры | Гемолан; ГФЦ; МФ 1020 | 956 | 831 | 3118 | 2711 | 4316 | 3753 | 0 |  | 0
66 | СТ0000010084 | Гемоглобинометры | МИНИГЕМ | 390 | 339 | 1963 | 1707 | 2744 | 2386 | 3925 | 3413 | 0
67 | СТ0000001470 | Генераторы влажности газа | РОДНИК-1; Полюс-1 | 1497 | 1302 | 8723 | 7585 | 12208 | 10616 | 17437 | 15163 | 0
68 | СТ0000012792 | Генераторы чистого воздуха | ГЧВ-1,2-3,5 | 6004 | 5221 | 11999 | 10434 | 18019 | 15669 | 30002 | 26089 | 0
69 | СТ0000010085 | Гигрометры | Дельта-1; ГС-210; АПВ-201; Волна-1М;-2М;-52 | 1089 | 947 | 5456 | 4744 | 7634 | 6638 | 11117 | 9667 | 0
70 | СТ0000010086 | Гигрометры | ИВТМ; ИВА-6; ГП-22П | 1089 | 947 | 5456 | 4744 | 7634 | 6638 | 11117 | 9667 | 0
71 | СТ0000010087 | Гигрометры кулонометрические | БАЙКАЛ-5Ц | 8332 | 7245 | 13338 | 11598 | 26666 | 23188 | 33336 | 28988 | 0
72 | СТ0000010088 | Денситометры |  | 390 | 339 | 5015 | 4361 | 6977 | 6067 | 10028 | 8720 | 0
73 | СТ0000010089 | Диоптриметры | ДО-2; ДО-3 | 723 | 629 | 1447 | 1258 | 2405 | 2091 | 4000 | 3478 | 0
74 | СТ0000010090 | Дымомеры | ИНА-109; СМОГ-01; | 873 | 759 | 3493 | 3037 | 5015 | 4361 | 6977 | 6067 | 0
75 | СТ0000010091 | Измерители белизны |  | 1181 | 1027 | 4142 | 3602 | 5888 | 5120 | 8507 | 7397 | 0
76 | СТ0000010067 | Измерители вихревые удельной эл. провод. цветных металлов | ВЭ-27НЦ | 998 | 868 | 2037 | 1771 | 4066 | 3536 | 5672 | 4932 | 0
77 | СТ0000010092 | Измерители деформации клейковины | ИДК | 1306 | 1136 | 3493 | 3037 | 4799 | 4173 | 6977 | 6067 | 0
78 | СТ0000010093 | Измерители концентрации кислорода | Термооксиметр; БПК-тестер; С60; Марк-301 | 549 | 477 | 2071 | 1801 | 2835 | 2465 | 4142 | 3602 | 0
79 | СТ0000010094 | Измерители объема | ИО-1 | 334 | 290 | 1132 | 984 | 2262 | 1967 | 0 |  | 0
80 | СТ0000001871 | Измерители светопропускания стекол | БЛИК | 657 | 571 | 1963 | 1707 | 2835 | 2465 | 3925 | 3413 | 0
81 | СТ0000002828 | Измерители температуры и влажности | ИВА-6А | 830 | 722 | 2604 | 2264 | 5106 | 4440 | 6626 | 5762 | 0
82 | СТ0000010095 | Измерители электропроводности металлов и сплавов | ВИХРЬ-АМ, ВЭ-27НЦ | 830 | 722 | 2604 | 2264 | 5106 | 4440 | 6626 | 5762 | 0
83 | СТ0000010096 | Интерферометры | ЛИР-1;-2; ИТР-1;-2 | 998 | 868 | 5231 | 4549 | 7409 | 6443 | 10470 | 9104 | 0
84 | СТ0000010097 | Интерферометры контактные вертикальные | ИКПВ | 1164 | 1012 | 3635 | 3161 | 7260 | 6313 | 9680 | 8417 | 0
85 | СТ0000010098 | Интерферометры контактные горизонтальные | ИКПГ | 1164 | 1012 | 4540 | 3948 | 9072 | 7889 | 12098 | 10520 | 0
86 | СТ0000010099 | Иономеры | АНИОН-7000 | 998 | 868 | 6103 | 5307 | 8697 | 7563 | 12432 | 10810 | 0
87 | СТ0000010100 | Иономеры | АНИОН-210; АНИОН-4100 | 998 | 868 | 6103 | 5307 | 6760 | 5878 | 9812 | 8532 | 0
88 | СТ0000012873 | Калориметры сгорания бомбовые | АБК-1В | 6477 | 5632 | 10163 | 8837 | 20814 | 18099 | 25395 | 22083 | 0
89 | СТ0000010101 | Кислородомеры мембранные переносные | КМА-07, КМА-08МП | 1164 | 1012 | 4183 | 3637 | 6278 | 5459 | 10452 | 9089 | 0
90 | СТ0000010102 | Комплексы спектрометрические универсальные | Гамма+; Прогресс | 2004 | 1743 | 19625 | 17065 | 27475 | 23891 | 39240 | 34122 | 0
91 | СТ0000010103 | Кондуктометры лабораторные | КЭЛ; КЛ; МАРК-601 | 1329 | 1156 | 3601 | 3131 | 5015 | 4361 | 7193 | 6255 | 0
92 | СТ0000010104 | Кондуктометры промышленные | ТА; КК; АКК; PWT; КПЦ-026; HANNA | 1329 | 1156 | 4472 | 3889 | 6103 | 5307 | 8939 | 7773 | 0
93 | СТ0000010105 | Люксметры нестандартизованные (1-2 предела шунта |  | 657 | 571 | 1855 | 1613 | 2835 | 2465 | 4142 | 3602 | 0
94 | СТ0000010106 | Люксметры с юстировкой | Ю-16; -17; -116; -117 | 981 | 853 | 3267 | 2841 | 4574 | 3977 | 6537 | 5684 | 0
95 | СТ0000010107 | Масспектрометры |  | 2004 | 1743 | 11559 | 10051 | 16132 | 14028 | 23108 | 20094 | 0
96 | СТ0000010109 | Микрофотометры | МФ-2; МФ-4; ИФО-451; ИФО-460 | 1329 | 1156 | 7634 | 6638 | 10685 | 9291 | 15259 | 13269 | 0
97 | СТ0000010110 | Настройка анализаторов паров этанола |  | 830 | 722 | 1663 | 1446 | 0 |  | 0 |  | 0
98 | СТ0000010111 | Нефелометры, мутномеры |  | 0 |  | 0 |  | 0 |  | 10901 | 9479 | 0
99 | СТ0000010112 | Нитратометры | Морион; НМ-002; Нитрат-тест | 781 | 679 | 3925 | 3413 | 5456 | 4744 | 7850 | 6826 | 0
100 | СТ0000010043 | Плотномеры вибрационные, импортные | ВИП-2 | 1089 | 947 | 5015 | 4361 | 6760 | 5878 | 8507 | 7397 | 0
101 | СТ0000010113 | Поляриметры автоматические | Поламат | 1638 | 1424 | 5456 | 4744 | 7634 | 6638 | 10901 | 9479 | 0
102 | СТ0000010114 | Поляриметры портативные | П-161 | 606 | 527 | 1638 | 1424 | 2287 | 1989 | 3267 | 2841 | 0
103 | СТ0000010115 | Поляриметры фотоэлектрические автоматические | А1-ЕЛМ; А1-ЕПО; А1-ЕПЛ | 1747 | 1519 | 5888 | 5120 | 8282 | 7202 | 11775 | 10239 | 0
104 | СТ0000010116 | Поляриметры-сахариметры | СМ 1...4; СУ-1; -2; ЕПО | 657 | 571 | 2178 | 1894 | 3051 | 2653 | 4357 | 3789 | 0
105 | СТ0000010117 | Полярископы-поляриметры | ПКС-125; ПКС-250 | 981 | 853 | 3267 | 2841 | 4574 | 3977 | 6537 | 5684 | 0
106 | СТ0000010118 | Полярографы | ПУ-1; ППТ-1; ТА; РА-1; РА-2 | 1497 | 1302 | 14610 | 12704 | 20498 | 17824 | 29437 | 25597 | 0
107 | СТ0000010119 | Преобразователи промышленные | П-201; -205; П-210; -215 | 458 | 398 | 5089 | 4425 | 6893 | 5994 | 9846 | 8562 | 0
108 | СТ0000010121 | Прибор точки росы | ИВА-1 | 1638 | 1424 | 7850 | 6826 | 11117 | 9667 | 15916 | 13840 | 0
109 | СТ0000010120 | Приборы для определения температуры вспышки нефтепродуктов | ПВНЭ | 914 | 795 | 4574 | 3977 | 6319 | 5495 | 9155 | 7961 | 0
110 | СТ0000000643 | Приборы комбинированные (канал измерения относительной влажности) | ТКА, ТКА ПКМ, МЭС, Аргус | 698 | 607 | 1396 | 1214 | 2086 | 1814 | 3318 | 2885 | 0
111 | СТ0000010146 | Приборы комбинированные (канал по освещенности) | ТКА, ТКА ПКМ, МЭС, Аргус | 981 | 853 | 3267 | 2841 | 4574 | 3977 | 6586 | 5727 | 0
112 | СТ0000010147 | Приборы комбинированные (канал по яркости) | ТКА, ТКА ПКМ, МЭС, Аргус | 914 | 795 | 1830 | 1591 | 2744 | 2386 | 4574 | 3977 | 0
113 | СТ0000010122 | Приборы цифровые для определения плотности жидкостей, в т.ч. импортные | ДЕ-40; ИРФ-471АВ; Иконэт-МП | 1089 | 947 | 5015 | 4361 | 6760 | 5878 | 8507 | 7397 | 0
114 | СТ0000010123 | Приспособление поверочное | ПП; ПП-2; ПП-4 | 1089 | 947 | 5231 | 4549 | 7409 | 6443 | 10470 | 9104 | 0
115 | СТ0000013478 | Пульсметры | ТКА-ПКМ, Эколайт | 1081 | 940 | 1730 | 1504 | 3451 | 3001 | 4316 | 3753 | 0
116 | СТ0000013480 | Радиометры ультрафиолетовые | УФ-А "Аргус-04"; УФ-В "Аргус-05"; УФ-С "Аргус-06" | 1006 | 875 | 1613 | 1403 | 3219 | 2799 | 4025 | 3500 | 0
117 | СТ0000010124 | Рефрактометры | АББЕ, RL-3; УРЛ; ИРФ-1;-454;-451И | 981 | 853 | 3267 | 2841 | 4574 | 3977 | 6537 | 5684 | 0
118 | СТ0000010108 | Ридеры микроплашечные | MPX; Мультискан | 1530 | 1330 | 5231 | 4549 | 7409 | 6443 | 10470 | 9104 | 0
119 | СТ0000013476 | Сигнализаторы | СТМ-10 | 0 |  | 0 |  | 0 |  | 0 |  | 1656 | 1440
120 | СТ0000010127 | Склерометры | ОМШ-1 | 1306 | 1136 | 2670 | 2322 | 3834 | 3334 | 0 |  | 0
121 | СТ0000010128 | Солемеры | ЛС-3; ЛС-4 | 1464 | 1273 | 4472 | 3889 | 6103 | 5307 | 8939 | 7773 | 0
122 | СТ0000010129 | Спектрографы |  | 3925 | 3413 | 19625 | 17065 | 27475 | 23891 | 39240 | 34122 | 0
123 | СТ0000010130 | Спектрометры |  | 3925 | 3413 | 19625 | 17065 | 27475 | 23891 | 39240 | 34122 | 0
124 | СТ0000010131 | Спектрофлуориметры | СМ 2203 | 2504 | 2177 | 4998 | 4346 | 8165 | 7100 | 11500 | 10000 | 0
125 | СТ0000010132 | Спектрофотометры | СФ-10; -14; -18 | 2619 | 2277 | 10244 | 8908 | 14393 | 12516 | 20498 | 17824 | 0
126 | СТ0000010134 | Спектрофотометры | ИКС-22; -24; -29 | 2504 | 2177 | 10901 | 9479 | 15259 | 13269 | 21803 | 18959 | 0
127 | СТ0000010135 | Спектрофотометры | СФ-26; -46; -56; -2000; -4А | 2178 | 1894 | 14610 | 12704 | 20498 | 17824 | 29437 | 25597 | 0
128 | СТ0000010136 | Спектрофотометры | Спектромом-195 | 3493 | 3037 | 10901 | 9479 | 15259 | 13269 | 21803 | 18959 | 0
129 | СТ0000010137 | Спектрофотометры атомно-абсорбционные | С-115; С 600 | 3925 | 3413 | 19625 | 17065 | 27475 | 23891 | 39240 | 34122 | 0
130 | СТ0000010133 | Спектрофотометры рентгеновские | СРМ | 0 |  | 12208 | 10616 | 17005 | 14787 | 24423 | 21237 | 0
131 | СТ0000019341 | Стенды высоковольтные стационарные | СВС-50, СВС-100 | 17703 | 15394 | 28322 | 24628 | 56644 | 49256 | 70806 | 61570 | 0
132 | СТ0000010138 | Установки | УПКП-1 | 0 |  | 0 |  | 25943 | 22559 | 33669 | 29277 | 0
133 | СТ0000010139 | Устройство пробозаборное к газоанализаторам | АМ-5; УГ-2; ГХ; НП-3М; ПГА-ВПМ | 323 | 281 | 1963 | 1707 | 3267 | 2841 | 4232 | 3680 | 0
134 | СТ0000013479 | УФ-радиометры | ТКА-ПКМ, ТКА-АВС и др. | 1497 | 1302 | 2386 | 2075 | 4781 | 4157 | 5979 | 5199 | 0
135 | СТ0000010140 | Флуориметры | ЭФ-3М; ЭФ-3МА | 1530 | 1330 | 3493 | 3037 | 7850 | 6826 | 11333 | 9855 | 0
136 | СТ0000010141 | Фотометры | типа 5010 | 2086 | 1814 | 4166 | 3623 | 7001 | 6088 | 9106 | 7918 | 0
137 | СТ0000010142 | Фотометры | ФОУ; ФМШ; ФО-1 | 1530 | 1330 | 6537 | 5684 | 9155 | 7961 | 13081 | 11375 | 0
138 | СТ0000010143 | Фотометры пламенные | ПФМ; ПАЖ; ФПА 2 | 1963 | 1707 | 6868 | 5972 | 9596 | 8344 | 13738 | 11946 | 0
139 | СТ0000010144 | Фотоэлектроколориметры | КФК-2МП, КФК-3, МКМФ-2 | 657 | 571 | 7409 | 6443 | 10379 | 9025 | 14826 | 12892 | 0
140 | СТ0000010145 | Фотоэлектроколориметры | ФЭК-56; КФО; КФК-2; МКМФ-1 | 1081 | 940 | 2163 | 1881 | 3060 | 2661 | 4316 | 3753 | 0
141 | СТ0000013473 | Хроматографы газовые | Кристалл-2000, Кристалл-5000, 6890, 6890plus и др. | 8964 | 7795 | 14337 | 12467 | 28671 | 24931 | 35848 | 31172 | 0
142 | СТ0000001496 | Хроматографы жидкостные |  | 1329 | 1156 | 11509 | 10008 | 15384 | 13377 | 20931 | 18201 | 4183 | 3637
Справочно:
1. В соответствии с правилами по метрологии "Государственная система обеспечения единства измерений, Порядок определения стоимости (цены) метрологических работ" ПР 50.2.015-99, утвержденными приказом Госстандарта России от 04 октября 1999г. № 419 и согласованными письмом Минэкономики России от 23 августа 1999г. № МВ -568/7-937. К прейскуранту цен на поверку средств измерений ФБУ Красноярский ЦСМ могут применяться поправочные коэффициенты, предусмотренные Приказом Центра № 72 от 10.11.2022г., и дополнительные суммы компенсаций (выезд специалиста на место поверки Заказчика, возмещение командировочных расходов, транспортная услуга, оказание работ (услуг) на условиях субподряда, поверка после ремонта, оформление протокола, срочность), которые предусмотрены приказом Центра № 74 от 10.11.2022г.
2. Стоимость услуг (работ) по ремонту средств измерений может носить договорной характер.
Главный метролог | [8 empty] | Самонин А.В.
Начальник планово-экономического отдела | [8 empty] | Фролова И.В.

## Медоборудование
ПРЕЙСКУРАНТ ЦЕН
на выполнение работ по ремонту, монтажу и наладке медицинской техники и оборудования
с 01.01.2023г.
№ п/п | Наименование | Тип прибра | Диагностика | Диагностика | Монтаж | Монтаж | Наладка | Наладка | Ремонт I кат | Ремонт I кат | Ремонт II кат | Ремонт II кат | Ремонт III кат | Ремонт III кат | Трудоемкость
|  |  | Цена руб., без НДС | Цена руб., без НДС | Цена руб., без НДС | Цена руб., без НДС | Цена руб., без НДС | Цена руб., без НДС | Цена руб., без НДС | Цена руб., без НДС | Цена руб., без НДС | Цена руб., без НДС | Цена руб., без НДС | Цена руб., без НДС
1 | 2 | 3 | 4 | 4 | 5 | 5 | 6 | 6 | 7 | 7 | 8 | 8 | 9 | 9
1 | PH-метp | РН150 | 2336 | 2031 | 0 |  | 0 |  | 3831 | 3331 | 5751 | 5001 | 0
2 | Автокардиограф трехканальный | FCP2201 | 2210 | 1922 | 0 |  | 3956 | 3440 | 0 |  | 0 |  | 0
3 | Автоклав стоматологический | Century 2100 | 0 |  | 0 |  | 0 |  | 4031 | 3505 | 5287 | 4597 | 6292 | 5471
4 | Автоматический аппарат для отгонки паром (монтаж, наладка) | ИДК 142 | 0 |  | 38213 | 33229 | 0 |  | 0 |  | 0 |  | 0
5 | Автоматическое промывное устройство для ИФА-лаборатории |  | 0 |  | 0 |  | 0 |  | 11126 | 9675 | 20042 | 17428 | 36066 | 31362
6 | Адаптометр | АДМ | 0 |  | 703 | 611 | 0 |  | 0 |  | 0 |  | 0
7 | Аквадистиллятор | АЭВС60 | 0 |  | 3039 | 2643 | 3579 | 3112 | 3956 | 3440 | 5613 | 4881 | 0
8 | Аквадистиллятор | ДЭ10, Д10, АЭ10МО, 16004б | 0 |  | 3579 | 3112 | 1167 | 1015 | 2550 | 2217 | 3756 | 3266 | 4659 | 4051
9 | Аквадистиллятор | ДЭ4, Д4 | 0 |  | 3051 | 2653 | 1167 | 1015 | 3190 | 2774 | 4509 | 3921 | 6763 | 5881
10 | Аквадистиллятор | АЭВ-10 | 0 |  | 3039 | 2643 | 3579 | 3112 | 2550 | 2217 | 3756 | 3266 | 4659 | 4051
11 | Аквадистиллятор | ДЭ25, Д25, АЭ25 | 0 |  | 3579 | 3112 | 1167 | 1015 | 3956 | 3440 | 5613 | 4881 | 5036 | 4379
12 | Аквадистиллятор электрический | АЭ25М0 | 0 |  | 3579 | 3112 | 1167 | 1015 | 3956 | 3440 | 5613 | 4881 | 5036 | 4379
13 | Аквадистиллятор электрический | ДЭ42М, ДЭ42, Д42 | 0 |  | 3051 | 2653 | 1167 | 1015 | 3190 | 2774 | 4509 | 3921 | 0
14 | Актокаpдиогpаф | TOITU | 2210 | 1922 | 1746 | 1518 | 2160 | 1878 | 5789 | 5034 | 7083 | 6159 | 0
15 | Амниоскоп оптический с волоконным световодом | АМВС2 | 0 |  | 1193 | 1037 | 1256 | 1092 | 0 |  | 0 |  | 0
16 | Анализатоp иммуно-феpментный фотоэлектpический | АИФЦ01 | 4835 | 4204 | 3203 | 2785 | 0 |  | 11968 | 10407 | 18799 | 16347 | 0
17 | Анализатор | РЕФЛОТРОН1 | 0 |  | 0 |  | 0 |  | 11968 | 10407 | 18799 | 16347 | 0
18 | Анализатор автоматический биохимический | Humastar 300 | 0 |  | 16865 | 14665 | 12495 | 10865 | 24991 | 21731 | 37485 | 32596 | 62476 | 54327
19 | Анализатор автомный для определения электролитов | EASYILYTE | 0 |  | 0 |  | 0 |  | 11968 | 10407 | 18799 | 16347 | 0
20 | Анализатор биохимический | STATFAX1904, ФП900 | 0 |  | 0 |  | 0 |  | 6103 | 5307 | 8640 | 7513 | 14391 | 12514
21 | Анализатор вибрации | АГАТ-М | 0 |  | 0 |  | 0 |  | 9544 | 8299 | 14304 | 12438 | 23849 | 20738
22 | Анализатор гематологический | Medonic | 4321 | 3757 | 13375 | 11630 | 8627 | 7502 | 24602 | 21393 | 30214 | 26273 | 43149 | 37521
23 | Анализатор гематологический | ADVIA 60 | 0 |  | 26811 | 23314 | 11867 | 10319 | 16652 | 14480 | 24965 | 21709 | 41605 | 36178
24 | Анализатор гематологический | COBAS MICROS 0T8 | 0 |  | 0 |  | 0 |  | 24927 | 21676 | 31470 | 27365 | 0
25 | Анализатор гематологический | MICR0S 60 | 0 |  | 0 |  | 0 |  | 9569 | 8321 | 13086 | 11379 | 0
26 | Анализатор гематологический | ГЕМАСКРИН, ХОСПИТЕКС | 0 |  | 11867 | 10319 | 26811 | 23314 | 17556 | 15266 | 24927 | 21676 | 0
27 | Анализатор гематологический Abacus Junior |  | 0 |  | 0 |  | 0 |  | 10560 | 9183 | 15848 | 13781 | 26410 | 22965
28 | Анализатор гемоглобина | Nyco Cord READER 2 | 0 |  | 0 |  | 0 |  | 4533 | 3942 | 6807 | 5919 | 11340 | 9861
29 | Анализатор глюкозы | ЭКСАН-ГМ | 0 |  | 0 |  | 0 |  | 15309 | 13312 | 20395 | 17735 | 49642 | 43167
30 | Анализатор глюкозы | ЭКСАН-А | 2838 | 2468 | 2261 | 1966 | 3517 | 3058 | 11553 | 10046 | 16614 | 14447 | 38502 | 33480
31 | Анализатор глюкозы | BIOSEN-5030 | 0 |  | 0 |  | 0 |  | 9569 | 8321 | 13086 | 11379 | 18875 | 16413
32 | Анализатор глюкозы | ЭКСАН-Г | 1268 | 1103 | 0 |  | 0 |  | 5463 | 4750 | 7649 | 6651 | 11466 | 9970
33 | Анализатор глюкозы автоматический Энзискан Ультра |  | 5274 | 4586 | 0 |  | 3767 | 3276 | 7523 | 6542 | 11291 | 9818 | 18812 | 16358
34 | Анализатор для определения кислотнощелочного равновновесия | АВЛ330 | 0 |  | 8326 | 7240 | 0 |  | 0 |  | 0 |  | 0
35 | Анализатор доплера кровотока + эхоэнцефал | СОНОМЕД325 | 0 |  | 3793 | 3298 | 1958 | 1703 | 6292 | 5471 | 8049 | 6999 | 0
36 | Анализатор жидкости пламенно-фотометр. | ПАЖ1 | 0 |  | 0 |  | 0 |  | 9016 | 7840 | 13538 | 11772 | 0
37 | Анализатор жидкости пламенно-фотоэлектрический | ПАЖ2 | 4784 | 4160 | 2712 | 2358 | 3026 | 2631 | 9016 | 7840 | 13538 | 11772 | 0
38 | Анализатор изображений (токсичности) | АТ-05 | 3717 | 3232 | 11502 | 10002 | 7421 | 6453 | 21160 | 18400 | 25983 | 22594 | 37121 | 32279
39 | Анализатор иммуно-феpментный | АКИЦ01, ЕС300 | 4835 | 4204 | 0 |  | 0 |  | 9682 | 8419 | 14542 | 12645 | 0
40 | Анализатор иммуноферментный | STATFAX2600 | 0 |  | 0 |  | 0 |  | 5287 | 4597 | 10574 | 9195 | 0
41 | Анализатор иммуноферментный | MRX | 0 |  | 0 |  | 0 |  | 5789 | 5034 | 9821 | 8540 | 0
42 | Анализатор иммуноферментных реакций | АИФР01 | 4835 | 4204 | 4043 | 3516 | 9532 | 8289 | 11968 | 10407 | 18799 | 16347 | 0
43 | Анализатор К+, Na+ | AVL | 0 |  | 11867 | 10319 | 26811 | 23314 | 0 |  | 0 |  | 0
44 | Анализатор крови | CОMPAKT2 | 0 |  | 0 |  | 0 |  | 11968 | 10407 | 18799 | 16347 | 0
45 | Анализатор крови газовый | ABL 5 | 0 |  | 11867 | 10319 | 26811 | 23314 | 15509 | 13486 | 23321 | 20279 | 0
46 | Анализатор рефлектометр | Nycocard reader 2 | 0 |  | 6807 | 5919 | 2272 | 1976 | 0 |  | 0 |  | 0
47 | Анализатор спектра | E 4404B имп Angilent | 0 |  | 0 |  | 0 |  | 37888 | 32946 | 56838 | 49424 | 94738 | 82381
48 | Аномалоскоп | АН59 | 0 |  | 0 |  | 0 |  | 1695 | 1474 | 2423 | 2107 | 0
49 | Аппаpат "Искусственная почка" | АР6 | 0 |  | 10624 | 9238 | 0 |  | 16363 | 14229 | 19641 | 17079 | 24677 | 21458
50 | Аппаpат для магнитотеpапии | ПДМТ01 | 0 |  | 0 |  | 0 |  | 2737 | 2380 | 3881 | 3375 | 4784 | 4160
51 | Аппаpат для ультpазвуковой теpапии | У3Т304С, У3Т305У, У3Т306 | 0 |  | 2989 | 2599 | 1456 | 1266 | 2386 | 2075 | 3466 | 3014 | 4784 | 4160
52 | Аппаpат для ультpазвуковой теpапии | У3Т101Ф, У3Т302Д, У3Т303Л, | 0 |  | 2989 | 2599 | 1456 | 1266 | 2386 | 2075 | 3466 | 3014 | 6292 | 5471
53 | Аппаpат для электpостимуляции | ТРАНСАИР | 0 |  | 1795 | 1561 | 1256 | 1092 | 2223 | 1933 | 3542 | 3080 | 6292 | 5471
54 | Аппаpат ингаляционного наpкоза | АН8 | 0 |  | 0 |  | 0 |  | 3303 | 2872 | 3579 | 3112 | 0
55 | Аппаpат комплексной соpбционной теpапии | АКСТ3 | 0 |  | 1193 | 1037 | 1456 | 1266 | 0 |  | 0 |  | 0
56 | Аппаpат лазеpный | АДЕПТ | 0 |  | 5776 | 5023 | 1645 | 1430 | 8363 | 7272 | 12935 | 11248 | 0
57 | Аппаpат лазеpный терапевтический | СОЛИТОН, 116 | 0 |  | 0 |  | 0 |  | 4998 | 4346 | 7121 | 6192 | 0
58 | Аппаpат магнитно-лазеpный | МИЛТА, МИЛТА01, МИЛТАФ801, СЕНЧУРИ | 0 |  | 7535 | 6552 | 0 |  | 4018 | 3494 | 5689 | 4947 | 8533 | 7420
59 | Аппаpат магнитооптический лазеpный | АОЛА | 0 |  | 0 |  | 0 |  | 8363 | 7272 | 12935 | 11248 | 0
60 | Аппаpат УЗИ | SIMENS УЗИ | 0 |  | 0 |  | 0 |  | 9569 | 8321 | 13852 | 12045 | 0
61 | Аппаpат УЗИ | FUKUDA, SDK1550 | 0 |  | 0 |  | 0 |  | 10574 | 9195 | 16363 | 14229 | 0
62 | Аппаpат УЗИ | SCANNER-150, СКАИНЕР, ЭЛЬМОСКАН | 0 |  | 0 |  | 0 |  | 8916 | 7753 | 12658 | 11007 | 23911 | 20792
63 | Аппаpат УЗИ | SHIMADZY | 0 |  | 0 |  | 0 |  | 8916 | 7753 | 12658 | 11007 | 23911 | 20792
64 | Аппаpат УЗИ | АКУСОН128 | 0 |  | 7573 | 6585 | 0 |  | 8916 | 7753 | 12596 | 10953 | 21902 | 19045
65 | Аппаpат УЗИ | САЛ38 | 0 |  | 0 |  | 0 |  | 8916 | 7753 | 12596 | 10953 | 19126 | 16631
66 | Аппаpат ультpазвуковой | ТОН3ИЛЛОР | 0 |  | 0 |  | 0 |  | 4031 | 3505 | 4784 | 4160 | 5537 | 4815
67 | Аппарат | СТЕРЖЕНЬ1 | 0 |  | 1582 | 1376 | 1456 | 1266 | 1770 | 1539 | 2524 | 2195 | 3786 | 3292
68 | Аппарат | СТЕРЖЕНЬ | 0 |  | 1582 | 1376 | 1456 | 1266 | 1770 | 1539 | 2524 | 2195 | 3786 | 3292
69 | Аппарат | ЛОР3 | 0 |  | 703 | 611 | 1456 | 1266 | 1770 | 1539 | 2524 | 2195 | 3786 | 3292
70 | Аппарат | ЛОР1, ЛОР1А | 0 |  | 0 |  | 0 |  | 2876 | 2501 | 4332 | 3767 | 6499 | 5651
71 | Аппарат "Искуственная почка" | CAMBRO | 0 |  | 0 |  | 0 |  | 19051 | 16566 | 0 |  | 0
72 | Аппарат "Лучистое тепло" | 09063 | 0 |  | 0 |  | 0 |  | 2876 | 2501 | 4332 | 3767 | 0
73 | Аппарат внутривенного облучения крови | АЛОК1 | 0 |  | 1833 | 1594 | 0 |  | 4998 | 4346 | 8088 | 7033 | 0
74 | Аппарат Вошер | LP35 | 0 |  | 0 |  | 0 |  | 3931 | 3418 | 4784 | 4160 | 0
75 | Аппарат для встряхивания | АВУ6С | 0 |  | 1582 | 1376 | 0 |  | 1670 | 1452 | 2838 | 2468 | 0
76 | Аппарат для встряхивания жидкости в колбах и пробах | АВУ1 | 0 |  | 1582 | 1376 | 0 |  | 1670 | 1452 | 2838 | 2468 | 0
77 | Аппарат для встряхивания колб и бутылей | АВУ50Р | 0 |  | 1582 | 1376 | 0 |  | 1670 | 1452 | 2838 | 2468 | 0
78 | Аппарат для встряхивания планшетов | АВ10П | 0 |  | 1582 | 1376 | 0 |  | 1670 | 1452 | 2838 | 2468 | 0
79 | Аппарат для встряхивания универсальный | АВУ6П | 0 |  | 1582 | 1376 | 0 |  | 1670 | 1452 | 2838 | 2468 | 0
80 | Аппарат для высокочастотной электрохирургии | ЭН57М, ЭН57М1 | 0 |  | 3253 | 2829 | 2160 | 1878 | 3956 | 3440 | 4923 | 4281 | 7385 | 6422
81 | Аппарат для гальванизации | ПОТОК1, ГЭ502, НИОН | 0 |  | 1795 | 1561 | 0 |  | 1558 | 1355 | 2423 | 2107 | 3636 | 3162
82 | Аппарат для гальванизации настенный | АГН32 | 0 |  | 1795 | 1561 | 0 |  | 1558 | 1355 | 2423 | 2107 | 3636 | 3162
83 | Аппарат для гальванизации полости рта | ГЭ503, ГР2, ГР1М | 0 |  | 1795 | 1561 | 0 |  | 1558 | 1355 | 2423 | 2107 | 3636 | 3162
84 | Аппарат для гастроэнтеростимуляции | ЭНД0Т0Н1 | 0 |  | 1495 | 1300 | 0 |  | 2876 | 2501 | 4332 | 3767 | 6499 | 5651
85 | Аппарат для гемодиализа | SPSS50 | 0 |  | 2210 | 1922 | 0 |  | 0 |  | 22341 | 19427 | 0
86 | Аппарат для гемосорбции | УФОГС | 0 |  | 2989 | 2599 | 0 |  | 2575 | 2239 | 3742 | 3254 | 0
87 | Аппарат для ДВЦ-терапии передвижной | ВОЛНА2 | 0 |  | 2826 | 2457 | 1256 | 1092 | 2186 | 1901 | 3089 | 2686 | 4633 | 4029
88 | Аппарат для диадинамотерапии, гальванизации | ДТГЭ7001 | 0 |  | 1495 | 1300 | 1256 | 1092 | 2876 | 2501 | 4332 | 3767 | 6499 | 5651
89 | Аппарат для ДЦВ терапевтический | ВОЛНА2М | 0 |  | 2826 | 2457 | 1256 | 1092 | 2186 | 1901 | 3089 | 2686 | 4633 | 4029
90 | Аппарат для замешивания и вакуумирования | А3В10 | 0 |  | 2712 | 2358 | 0 |  | 1670 | 1452 | 2524 | 2195 | 0
91 | Аппарат для инактивирования сыворотки | АИС | 0 |  | 1193 | 1037 | 0 |  | 1670 | 1452 | 2361 | 2053 | 0
92 | Аппарат для индуктотермии коротковолновой | ДКВ2 | 0 |  | 4081 | 3549 | 1958 | 1703 | 2186 | 1901 | 3089 | 2686 | 4633 | 4029
93 | Аппарат для коротковолновой индуктотерми | ИКВ4 | 0 |  | 4081 | 3549 | 1958 | 1703 | 2186 | 1901 | 3089 | 2686 | 4633 | 4029
94 | Аппарат для лечебного электронаркоза | ЛЭНАР | 0 |  | 2412 | 2097 | 1608 | 1398 | 2461 | 2140 | 3579 | 3112 | 5368 | 4668
95 | Аппарат для лечения диадинамическими токами | ДТ503, ДТ503-03 | 0 |  | 1495 | 1300 | 1256 | 1092 | 2876 | 2501 | 4332 | 3767 | 6499 | 5651
96 | Аппарат для лечения диадинамическими токами | ТОНУС1 | 0 |  | 3542 | 3080 | 1256 | 1092 | 2876 | 2501 | 4332 | 3767 | 6499 | 5651
97 | Аппарат для лечения диадинамическими токами | ДД5 | 0 |  | 1495 | 1300 | 1256 | 1092 | 2876 | 2501 | 4332 | 3767 | 6499 | 5651
98 | Аппарат для лечения диадинамическими токами | ТОНУС2 | 0 |  | 3542 | 3080 | 1256 | 1092 | 2876 | 2501 | 4332 | 3767 | 6499 | 5651
99 | Аппарат для лечения импотенции | АЛИ01 | 0 |  | 1193 | 1037 | 0 |  | 0 |  | 0 |  | 0
100 | Аппарат для лечения пародонтоза вакуумный | АЛП | 0 |  | 1294 | 1125 | 0 |  | 1005 | 874 | 1998 | 1737 | 0
101 | Аппарат для лечения пародонтоза, вакуумный | АЛП02 | 0 |  | 1294 | 1125 | 0 |  | 1005 | 874 | 1998 | 1737 | 0
102 | Аппарат для лечения током надтональной частоты | ТНЧ101, УЛЬТРАТОН | 0 |  | 1658 | 1442 | 1256 | 1092 | 2600 | 2261 | 3742 | 3254 | 4909 | 4269
103 | Аппарат для лечения электросном портативный | ЭС1П | 0 |  | 1795 | 1561 | 1256 | 1092 | 2223 | 1933 | 3542 | 3080 | 4985 | 4335
104 | Аппарат для магнитолазерной терапии | АМЛТ01 | 0 |  | 0 |  | 0 |  | 3642 | 3167 | 5174 | 4499 | 7761 | 6749
105 | Аппарат для местной дарсонвализации ламповый | ИСКРА1, ИСКРА3 | 0 |  | 1193 | 1037 | 1256 | 1092 | 2737 | 2380 | 4132 | 3593 | 4835 | 4204
106 | Аппарат для микроволновый терапии портативный | ЛУЧ2, ЛУЧ58, ЛУЧ581 | 0 |  | 1495 | 1300 | 1042 | 906 | 3542 | 3080 | 5036 | 4379 | 5789 | 5034
107 | Аппарат для насыщения воды углекислым газом | АНУ9, 12023 | 0 |  | 5412 | 4706 | 0 |  | 0 |  | 0 |  | 0
108 | Аппарат для низкочастотной магнитотерапии | ПОЛЮС1, ПОЛЮС2 | 0 |  | 1658 | 1442 | 1256 | 1092 | 2737 | 2380 | 4132 | 3593 | 5287 | 4597
109 | Аппарат для низкочастотной магнитотерапии переносной | ПОЛЮС101 | 0 |  | 1658 | 1442 | 1256 | 1092 | 2737 | 2380 | 4132 | 3593 | 5537 | 4815
110 | Аппарат для низкочастотной магнитотерапии портативный | МАГ30 | 0 |  | 1658 | 1442 | 1256 | 1092 | 2737 | 2380 | 3881 | 3375 | 4408 | 3833
111 | Аппарат для низкочастотной физиотерапии | АМПЛИПУЛЬС5, АМПЛИПУЛЬС6 | 0 |  | 3542 | 3080 | 1256 | 1092 | 5036 | 4379 | 7146 | 6214 | 8301 | 7218
112 | Аппарат для низкочастотной физиотерапии | АМПЛИПУЛЬС3, АМПЛИПУЛЬС4 | 0 |  | 3542 | 3080 | 1256 | 1092 | 3365 | 2926 | 5036 | 4379 | 7553 | 6568
113 | Аппарат для низкочастотной физиотерапии | АМПЛИПУЛЬС7-4 | 0 |  | 3542 | 3080 | 1256 | 1092 | 6555 | 5700 | 9305 | 8091 | 13958 | 12137
114 | Аппарат для низкочастотный терапии синусоидальной модуляции | СНИМ1 | 0 |  | 3542 | 3080 | 1256 | 1092 | 3014 | 2621 | 4509 | 3921 | 5287 | 4597
115 | Аппарат для обработки костей | 11001 | 0 |  | 1042 | 906 | 0 |  | 2637 | 2293 | 3956 | 3440 | 0
116 | Аппарат для обработки костей пневматический | ОПК20, ОПК035 | 0 |  | 1042 | 906 | 0 |  | 2637 | 2293 | 3956 | 3440 | 0
117 | Аппарат для обработки костной ткани с набором | АОКТ-01-ЭНВО | 0 |  | 1042 | 906 | 0 |  | 2637 | 2293 | 3956 | 3440 | 0
118 | Аппарат для окрашивания мазков |  | 0 |  | 2009 | 1747 | 5036 | 4379 | 0 |  | 0 |  | 0
119 | Аппарат для пескоструйной обработки Аверон | АП01-АВЕРОН | 0 |  | 3026 | 2631 | 0 |  | 3856 | 3353 | 4609 | 4008 | 0
120 | Аппарат для пневматического массажа ушной барабаной перепонки | 07008х | 0 |  | 0 |  | 0 |  | 1306 | 1136 | 2323 | 2020 | 0
121 | Аппарат для подавления боли | ДЕЛЬТА101 | 0 |  | 0 |  | 0 |  | 2600 | 2261 | 3742 | 3254 | 0
122 | Аппарат для подводного душмассажа | ТАНГЕНТОР, УВМ50 | 0 |  | 2876 | 2501 | 0 |  | 0 |  | 0 |  | 0
123 | Аппарат для подводного массажа | UWM | 0 |  | 11905 | 10352 | 0 |  | 0 |  | 0 |  | 0
124 | Аппарат для подсчета частиц | ПИКОСКЕЛЬПС3 | 0 |  | 1495 | 1300 | 0 |  | 6103 | 5307 | 8702 | 7567 | 0
125 | Аппарат для подсчета частиц | ПИКОСКЕЛЬПС04 | 0 |  | 1495 | 1300 | 0 |  | 6103 | 5307 | 8702 | 7567 | 0
126 | Аппарат для полимеризации | МИКРОФАИЕР40, DEMETROL LC | 0 |  | 5086 | 4423 | 2500 | 2174 | 0 |  | 0 |  | 0
127 | Аппарат для получения апирогенной воды | АА1 | 0 |  | 1795 | 1561 | 0 |  | 2550 | 2217 | 3756 | 3266 | 0
128 | Аппарат для получения апирогенной воды | А10 | 0 |  | 0 |  | 0 |  | 2550 | 2217 | 3756 | 3266 | 0
129 | Аппарат для получения воды для инъекций | А25, 16042х | 0 |  | 0 |  | 0 |  | 3956 | 3440 | 5613 | 4881 | 0
130 | Аппарат для прерывания беременности | АПБ, АПБ02 | 0 |  | 1080 | 939 | 0 |  | 2072 | 1802 | 2788 | 2424 | 0
131 | Аппарат для протяжки гильз | САМСОН | 0 |  | 0 |  | 0 |  | 539 | 469 | 0 |  | 0
132 | Аппарат для резанья и коагуляции токами высокой частоты | ЭН57 | 0 |  | 3253 | 2829 | 2160 | 1878 | 3956 | 3440 | 4923 | 4281 | 0
133 | Аппарат для свертывания | АСИС | 0 |  | 1193 | 1037 | 0 |  | 1670 | 1452 | 2361 | 2053 | 0
134 | Аппарат для СВЧ терапии переносной | РОМАШКА | 0 |  | 1582 | 1376 | 1456 | 1266 | 2951 | 2566 | 4307 | 3745 | 6462 | 5619
135 | Аппарат для СМВ-теpапии | ЛУЧ11, ЛУЧ3, СМВ1501, СМВ203 | 0 |  | 1495 | 1300 | 1042 | 906 | 3542 | 3080 | 5036 | 4379 | 6040 | 5252
136 | Аппарат для СМВ-теpапии | ЛУЧ4, MICROWAVE W75 | 0 |  | 1495 | 1300 | 1042 | 906 | 4332 | 3767 | 6179 | 5373 | 9269 | 8060
137 | Аппарат для снятия зубного камня с помомощью ультразвука | УЛЬТРАСТОМ | 0 |  | 0 |  | 0 |  | 1356 | 1179 | 2700 | 2348 | 0
138 | Аппарат для снятия зубного камня ультразвуковой | SUPRASS0NPS | 0 |  | 1256 | 1092 | 742 | 645 | 3831 | 3331 | 4533 | 3942 | 0
139 | Аппарат для стерилизации горячим воздухом | СТЕ524, СТЕ525 | 0 |  | 3793 | 3298 | 1922 | 1671 | 3152 | 2741 | 4760 | 4139 | 0
140 | Аппарат для стимуляции мышц | АСМ2 | 0 |  | 1495 | 1300 | 0 |  | 2876 | 2501 | 4132 | 3593 | 0
141 | Аппарат для терапии электросном | ЭС105 | 0 |  | 1795 | 1561 | 1256 | 1092 | 2223 | 1933 | 3542 | 3080 | 0
142 | Аппарат для УВЧ теpапии | УВЧ302 | 0 |  | 0 |  | 0 |  | 2361 | 2053 | 3328 | 2894 | 0
143 | Аппарат для УВЧ теpапии | К50 | 0 |  | 1193 | 1037 | 1256 | 1092 | 0 |  | 0 |  | 0
144 | Аппарат для УВЧ теpапии | УВЧ 60, 70 | 0 |  | 1193 | 1037 | 1256 | 1092 | 2700 | 2348 | 3856 | 3353 | 4784 | 4160
145 | Аппарат для УВЧ терапии | УВЧ700А Стрела, УВЧ7001, УВЧ803 | 0 |  | 1193 | 1037 | 1256 | 1092 | 2700 | 2348 | 3856 | 3353 | 0
146 | Аппарат для УВЧ терапии | УВЧ501, УВЧ3502 | 0 |  | 1193 | 1037 | 1256 | 1092 | 1795 | 1561 | 2575 | 2239 | 0
147 | Аппарат для УВЧ терапии | УВЧ30, УВЧ30М | 0 |  | 1193 | 1037 | 1256 | 1092 | 1795 | 1561 | 2575 | 2239 | 4031 | 3505
148 | Аппарат для УВЧ терапии | 12035б | 0 |  | 3253 | 2829 | 1256 | 1092 | 2951 | 2566 | 4307 | 3745 | 0
149 | Аппарат для УВЧ терапии | ЭКРАН2 | 0 |  | 3253 | 2829 | 1256 | 1092 | 2951 | 2566 | 4307 | 3745 | 0
150 | Аппарат для УВЧ терапии | УВЧ30М | 0 |  | 1093 | 950 | 1142 | 993 | 1633 | 1420 | 2336 | 2031 | 4031 | 3505
151 | Аппарат для УВЧ терапии малой мощности | МИНИТЕРМ | 0 |  | 1193 | 1037 | 1256 | 1092 | 1795 | 1561 | 2575 | 2239 | 0
152 | Аппарат для УВЧ терапии малой мощности | УВЧ51 | 0 |  | 1193 | 1037 | 1256 | 1092 | 1795 | 1561 | 2575 | 2239 | 0
153 | Аппарат для УВЧ терапии переносной | УВЧ66, УВЧ4, УНДАТЕРМ | 0 |  | 1193 | 1037 | 1256 | 1092 | 2386 | 2075 | 3931 | 3418 | 4835 | 4204
154 | Аппарат для ультразвуковой терапии (гинеколог) | У3Т301Г | 0 |  | 2989 | 2599 | 1456 | 1266 | 2386 | 2075 | 3466 | 3014 | 5198 | 4520
155 | Аппарат для ультразвуковой терапии (офтальмол) | У3Т1040 | 0 |  | 2989 | 2599 | 1456 | 1266 | 2386 | 2075 | 3466 | 3014 | 5198 | 4520
156 | Аппарат для ультразвуковой терапии (стоматол) | У3Т102С | 0 |  | 2989 | 2599 | 1456 | 1266 | 2386 | 2075 | 3466 | 3014 | 5198 | 4520
157 | Аппарат для ультразвуковой терапии (урологич) | У3Т103У | 0 |  | 2989 | 2599 | 1456 | 1266 | 2386 | 2075 | 3466 | 3014 | 5198 | 4520
158 | Аппарат для фильтрования растворов прямой | АФРП | 0 |  | 514 | 447 | 577 | 502 | 3679 | 3199 | 5488 | 4772 | 8233 | 7159
159 | Аппарат для флюктоаризации стоматологический | ФС1004 | 0 |  | 2374 | 2064 | 0 |  | 1770 | 1539 | 2524 | 2195 | 3786 | 3292
160 | Аппарат для флюктуаризации | АСБ21 | 0 |  | 2374 | 2064 | 0 |  | 1042 | 906 | 1558 | 1355 | 2337 | 2032
161 | Аппарат для франклинизации и аэроионизации | АФ3, АФ31 | 0 |  | 1658 | 1442 | 1256 | 1092 | 1795 | 1561 | 2575 | 2239 | 3862 | 3358
162 | Аппарат для электроанестезии | ЭЛЕКТРОНАРКОН1 | 0 |  | 955 | 830 | 0 |  | 3303 | 2872 | 4646 | 4040 | 0
163 | Аппарат для электроиглоанальгезии | ЭЛИТА4М | 0 |  | 1495 | 1300 | 1256 | 1092 | 2876 | 2501 | 4332 | 3767 | 0
164 | Аппарат для электросна транзисторн. портативный | ЭЛЕКТРОСОН4Т | 0 |  | 1795 | 1561 | 1256 | 1092 | 2223 | 1933 | 3542 | 3080 | 0
165 | Аппарат для электростимуляции мышц | СТИМУЛ1, ЭМС301 | 0 |  | 1495 | 1300 | 0 |  | 2876 | 2501 | 4132 | 3593 | 6199 | 5390
166 | Аппарат для электрофизической цистолитот | УРАТ1М | 0 |  | 577 | 502 | 0 |  | 0 |  | 0 |  | 0
167 | Аппарат ИК-лазерный терапевтический | МУСТАНГ | 0 |  | 7535 | 6552 | 0 |  | 1670 | 1452 | 7121 | 6192 | 10681 | 9288
168 | Аппарат импульсный низкочастотный физиотерапевт. | ИНФИТА | 0 |  | 0 |  | 0 |  | 2386 | 2075 | 3931 | 3418 | 4835 | 4204
169 | Аппарат ингаляц. наркоза переносной | НАРКОН2 | 0 |  | 2914 | 2534 | 1419 | 1234 | 0 |  | 0 |  | 0
170 | Аппарат ингаляционного наркоза | ПОЛИНАРКОН5 | 0 |  | 4495 | 3909 | 2210 | 1922 | 4533 | 3942 | 5789 | 5034 | 0
171 | Аппарат ингаляционного наркоза | НАРКОНП | 0 |  | 0 |  | 0 |  | 4156 | 3614 | 4935 | 4291 | 0
172 | Аппарат ингаляционного наркоза | НАРКОН | 0 |  | 0 |  | 0 |  | 2386 | 2075 | 3278 | 2850 | 0
173 | Аппарат ингаляционного наркоза | ПОЛИНАРКОН | 0 |  | 0 |  | 0 |  | 2775 | 2413 | 4760 | 4139 | 0
174 | Аппарат ингаляционного наркоза | ПОЛИНАРКОН2, -2П | 0 |  | 3379 | 2938 | 1370 | 1191 | 7472 | 6497 | 11102 | 9654 | 0
175 | Аппарат инфундирный с эл. подогревом | АИ3 | 0 |  | 0 |  | 0 |  | 1244 | 1082 | 1909 | 1660 | 0
176 | Аппарат искусcтвенного дыхан. ручн. с отсасыв. | АДР1 | 0 |  | 0 |  | 0 |  | 1381 | 1201 | 2461 | 2140 | 0
177 | Аппарат искусcтвенной вентиляции легких ИВЛ | AVEA | 0 |  | 11792 | 10254 | 14153 | 12307 | 23597 | 20519 | 31470 | 27365 | 39319 | 34190
178 | Аппарат искусственного дыхания | ДП8 | 0 |  | 3203 | 2785 | 1582 | 1376 | 3831 | 3331 | 4985 | 4335 | 0
179 | Аппарат искусственного кашля | ИКАР2, ИКАР4 | 0 |  | 955 | 830 | 0 |  | 0 |  | 0 |  | 0
180 | Аппарат искусственной вентиляции легких | МЛАДА | 0 |  | 828 | 720 | 1456 | 1266 | 0 |  | 0 |  | 0
181 | Аппарат искусственной вентиляции легких | SECHRIST | 0 |  | 0 |  | 0 |  | 7045 | 6126 | 8565 | 7448 | 0
182 | Аппарат искусственной вентиляции легких | NEWPORT, BREEZE | 0 |  | 6656 | 5788 | 1922 | 1671 | 19051 | 16566 | 28595 | 24865 | 0
183 | Аппарат искусственной вентиляции легких | ФА3А5, ФА3А9 | 0 |  | 5613 | 4881 | 1620 | 1409 | 13776 | 11979 | 20030 | 17417 | 0
184 | Аппарат искусственной вентиляции легких | ФА3А3С | 0 |  | 0 |  | 0 |  | 6693 | 5820 | 10059 | 8747 | 0
185 | Аппарат искусственной вентиляции легких | РО603 | 0 |  | 6656 | 5788 | 1922 | 1671 | 9544 | 8299 | 28595 | 24865 | 0
186 | Аппарат искусственной вентиляции легких | ФА3А | 0 |  | 1419 | 1234 | 1256 | 1092 | 13776 | 11979 | 20030 | 17417 | 0
187 | Аппарат искусственной вентиляции легких | РО6Н05, Р06Н, РО6Р, РО9Н | 0 |  | 6656 | 5788 | 1922 | 1671 | 19051 | 16566 | 28595 | 24865 | 0
188 | Аппарат искусственной вентиляции легких | BIRD FS 8400 STI | 0 |  | 6656 | 5788 | 1922 | 1671 | 19051 | 16566 | 28595 | 24865 | 0
189 | Аппарат искусственной вентиляции легких | ДАР03, КОКЧЕТАВ1, ЛАДАМТ | 0 |  | 1419 | 1234 | 2160 | 1878 | 2889 | 2512 | 3528 | 3068 | 0
190 | Аппарат искусственной вентиляции легких | МИЛЕНИУМ, SERVO | 0 |  | 0 |  | 0 |  | 8916 | 7753 | 12547 | 10910 | 0
191 | Аппарат искусственной вентиляции легких | ДП1002, ДП1 | 0 |  | 0 |  | 0 |  | 4533 | 3942 | 5537 | 4815 | 0
192 | Аппарат искусственной вентиляции легких | РЕАТ01СТ, ДИАНАД | 0 |  | 0 |  | 0 |  | 3303 | 2872 | 3579 | 3112 | 0
193 | Аппарат искусственной вентиляции легких | EVITA | 0 |  | 0 |  | 0 |  | 0 |  | 3228 | 2807 | 0
194 | Аппарат искусственной вентиляции легких | СИКРИСТ | 0 |  | 0 |  | 0 |  | 19051 | 16566 | 28595 | 24865 | 0
195 | Аппарат искусственной вентиляции легких | СПИРОН201, -501, БИР | 0 |  | 1582 | 1376 | 2461 | 2140 | 7472 | 6497 | 10474 | 9108 | 0
196 | Аппарат искусственной вентиляции легких | Р09 | 0 |  | 6656 | 5788 | 1922 | 1671 | 9544 | 8299 | 28595 | 24865 | 0
197 | Аппарат искусственной вентиляции легких | Monterey | 3831 | 3331 | 11880 | 10330 | 7660 | 6661 | 21851 | 19001 | 26836 | 23336 | 38327 | 33328
198 | Аппарат КВЧ-терапии портативный | СТЕЛЛА-1 | 0 |  | 7535 | 6552 | 0 |  | 0 |  | 0 |  | 0
199 | Аппарат кислород. терапии д/детей | ДКП1 | 0 |  | 2298 | 1998 | 0 |  | 0 |  | 0 |  | 0
200 | Аппарат лазеpный низкоинтенсивный | ОРИОН | 0 |  | 0 |  | 0 |  | 4998 | 4346 | 7121 | 6192 | 0
201 | Аппарат лазеpный теpапевтический | УЛАН, УНИК01 | 0 |  | 0 |  | 0 |  | 7359 | 6399 | 11063 | 9620 | 0
202 | Аппарат лазерный | УЛЕИ2К | 0 |  | 0 |  | 0 |  | 4998 | 4346 | 7121 | 6192 | 0
203 | Аппарат лазерный офтольмологический физиотерапевтический | ЛОТ1 | 0 |  | 5776 | 5023 | 1645 | 1430 | 4998 | 4346 | 7121 | 6192 | 0
204 | Аппарат лазерный терапевтический | У3ОР, УЗОР-К, УЗОР-2КР, РЭФИ | 0 |  | 8301 | 7218 | 0 |  | 4998 | 4346 | 7121 | 6192 | 10681 | 9288
205 | Аппарат лазерный терапевтический | АЛ01, СЕМИКОН, МУЛАТ | 0 |  | 7535 | 6552 | 0 |  | 4998 | 4346 | 7121 | 6192 | 10680 | 9287
206 | Аппарат лазерный терапевтический | НЕГА | 0 |  | 0 |  | 0 |  | 7359 | 6399 | 11063 | 9620 | 16595 | 14430
207 | Аппарат лазерный физиотерапевтический | АЛЬФА(ПЛ-1) | 0 |  | 0 |  | 0 |  | 1670 | 1452 | 2386 | 2075 | 3579 | 3112
208 | Аппарат лазерный физиотерапевтический | АФДЛ01 | 0 |  | 0 |  | 0 |  | 8363 | 7272 | 12935 | 11248 | 19402 | 16871
209 | Аппарат локальной декомпрессии порт.физи | АЛОДЭК4А | 0 |  | 1582 | 1376 | 1456 | 1266 | 1733 | 1507 | 2575 | 2239 | 0
210 | Аппарат ЛОР-хирургический ультразвуковой | ЛОРАДОН | 0 |  | 0 |  | 0 |  | 2876 | 2501 | 0 |  | 0
211 | Аппарат магнитоинфракр.лазерный терапевт | РИКТА01 | 0 |  | 7535 | 6552 | 0 |  | 4998 | 4346 | 7121 | 6192 | 10680 | 9287
212 | Аппарат магнито-лазерный | МИЛTАФ01 | 0 |  | 0 |  | 0 |  | 4998 | 4346 | 7121 | 6192 | 10681 | 9288
213 | Аппарат магнитотерапевтический | Полимаг -01 | 0 |  | 0 |  | 0 |  | 1381 | 1201 | 2134 | 1856 | 3203 | 2785
214 | Аппарат магнитотерапевтический импульсный | АЛИМП1, АВИМП, HOTMAGNER | 0 |  | 1658 | 1442 | 1256 | 1092 | 2737 | 2380 | 4132 | 3593 | 6199 | 5390
215 | Аппарат магнитотерапевтический низкочастотный | ГРАДИЕНТ | 0 |  | 1658 | 1442 | 1256 | 1092 | 2737 | 2380 | 4132 | 3593 | 6199 | 5390
216 | Аппарат магнитотерапевтический урологический | ИНТРАМАГ | 0 |  | 1658 | 1442 | 1256 | 1092 | 5036 | 4379 | 7146 | 6214 | 10719 | 9321
217 | Аппарат Мускулотренер офтальмологический переметрический | МОП-1 | 0 |  | 0 |  | 0 |  | 2261 | 1966 | 3379 | 2938 | 5640 | 4904
218 | Аппарат наркозно-дыхательный | АНЕСТАРН7, СЕРВОВЕНТИЛ | 0 |  | 4998 | 4346 | 1456 | 1266 | 10511 | 9140 | 15786 | 13727 | 0
219 | Аппарат низкочастотной терапии | М.717 | 0 |  | 0 |  | 0 |  | 3365 | 2926 | 5036 | 4379 | 0
220 | Аппарат низкочастотный терапевтический | ИНТЕРДИН79М | 0 |  | 2826 | 2457 | 1256 | 1092 | 3365 | 2926 | 5036 | 4379 | 7553 | 6568
221 | Аппарат пассивного движения | OptiFlex | 0 |  | 1795 | 1561 | 5537 | 4815 | 8702 | 7567 | 12358 | 10746 | 0
222 | Аппарат переносной терапевтический | РАНЕТ | 0 |  | 2826 | 2457 | 1256 | 1092 | 4332 | 3767 | 6179 | 5373 | 9269 | 8060
223 | Аппарат пескоструйный | ВАВ, STRAHLOYCOMB1, SABLONET | 0 |  | 0 |  | 0 |  | 3856 | 3353 | 4408 | 3833 | 0
224 | Аппарат портативный для искусственного дыхания | 04047 | 0 |  | 628 | 546 | 0 |  | 0 |  | 0 |  | 0
225 | Аппарат ренгеновский стационарный терапевтический | РЕНТГЕН-ТА | 0 |  | 44356 | 38570 | 16037 | 13945 | 22404 | 19482 | 39269 | 34147 | 0
226 | Аппарат стоматологический для снятия зубного камня | УЛЬТРАДЕНТ | 0 |  | 1256 | 1092 | 742 | 645 | 0 |  | 0 |  | 0
227 | Аппарат сухой солевой аэрозоль терапии | АСА01 | 0 |  | 0 |  | 0 |  | 5689 | 4947 | 8049 | 6999 | 0
228 | Аппарат транспортабельный для лазмофореза | ПФ05 | 0 |  | 0 |  | 0 |  | 7560 | 6574 | 10863 | 9446 | 0
229 | Аппарат УВЧ-80 (электронное оборудование) |  | 0 |  | 0 |  | 0 |  | 3931 | 3418 | 6542 | 5689 | 0
230 | Аппарат УЗИ | ALOKA SSD500 | 0 |  | 7573 | 6585 | 32776 | 28501 | 2926 | 2544 | 5789 | 5034 | 0
231 | Аппарат УЗИ | ALOKA SSD260 | 0 |  | 0 |  | 0 |  | 19390 | 16861 | 31470 | 27365 | 0
232 | Аппарат УЗИ | SHIMASONIC, SDZ310, SDL310 | 0 |  | 0 |  | 0 |  | 2926 | 2544 | 8816 | 7666 | 0
233 | Аппарат УЗИ | ALOKA SSD1200, SSD1400 | 0 |  | 0 |  | 0 |  | 5765 | 5013 | 13852 | 12045 | 0
234 | Аппарат УЗИ | ALOKA SSD120, SSD202, SSD210 | 0 |  | 0 |  | 0 |  | 17318 | 15059 | 27766 | 24144 | 0
235 | Аппарат УЗИ |  | 0 |  | 0 |  | 0 |  | 21173 | 18411 | 41830 | 36374 | 52932 | 46028
236 | Аппарат УЗИ переносной | МУЛЬТИВИ3ОР | 0 |  | 0 |  | 0 |  | 8916 | 7753 | 12658 | 11007 | 0
237 | Аппарат ультразвук. терапевт. переносной | УТП3 | 0 |  | 2989 | 2599 | 1456 | 1266 | 2386 | 2075 | 3466 | 3014 | 0
238 | Аппарат ультразвуковой диагностический | АЛ0КАSSD1100 | 0 |  | 7573 | 6585 | 32776 | 28501 | 0 |  | 0 |  | 0
239 | Аппарат ультразвуковой офтальмологический | У3ХФ040 | 0 |  | 0 |  | 0 |  | 3114 | 2708 | 4684 | 4073 | 0
240 | Аппарат ультразвуковой терапии | У3Т107Ф | 0 |  | 0 |  | 0 |  | 2386 | 2075 | 3466 | 3014 | 5198 | 4520
241 | Аппарат ультразвуковой хирургический | УРСК7Н18 | 0 |  | 0 |  | 0 |  | 3717 | 3232 | 4070 | 3539 | 0
242 | Аппарат физиотерапевтический | СТИАДИН | 0 |  | 1495 | 1300 | 1256 | 1092 | 2876 | 2501 | 4332 | 3767 | 0
243 | Аппарат физиотерапевтический лазерный | АФЛ2 | 0 |  | 0 |  | 0 |  | 8363 | 7272 | 12935 | 11248 | 0
244 | Аппарат электромагнитный биоадекватный | КАСКАД | 0 |  | 1658 | 1442 | 1256 | 1092 | 0 |  | 0 |  | 0
245 | Аппарат электротепловибропунктурный | типа РЭФИ | 0 |  | 0 |  | 0 |  | 4132 | 3593 | 5814 | 5056 | 0
246 | Аппарат электротепловибропунктуры | РЭФИ | 0 |  | 0 |  | 0 |  | 4132 | 3593 | 5814 | 5056 | 0
247 | Аппарат электрохирургический высокочастотный | ЭХВЧ1002, ЭХВЧ5004, ЭХВЧ5005 | 0 |  | 955 | 830 | 1958 | 1703 | 7246 | 6301 | 10411 | 9053 | 0
248 | Аппарат электрохирургический высокочастотный | ЭС30, ЭХВЧ3001 | 0 |  | 0 |  | 0 |  | 5588 | 4859 | 8012 | 6967 | 0
249 | Аппарат электрохирургический высокочастотный | ЭХВЧ1501Э | 0 |  | 0 |  | 0 |  | 3679 | 3199 | 5513 | 4794 | 0
250 | Аспиратор для отбора проб воздуха | 16053 | 0 |  | 1294 | 1125 | 0 |  | 0 |  | 0 |  | 0
251 | Аспиратор-ирригатор | RTY-79 | 0 |  | 955 | 830 | 0 |  | 3328 | 2894 | 4847 | 4215 | 0
252 | Аудиометр | МА31, АС33 | 0 |  | 1042 | 906 | 4747 | 4128 | 3152 | 2741 | 5137 | 4467 | 9067 | 7884
253 | Аудиометр | АО-1, АТК5 | 0 |  | 1042 | 906 | 4747 | 4128 | 3152 | 2741 | 4646 | 4040 | 5789 | 5034
254 | Аудиометр автоматизированный | АА01, АА02 | 0 |  | 1042 | 906 | 4747 | 4128 | 3152 | 2741 | 5137 | 4467 | 9067 | 7884
255 | Аудиометр поликлинический | АП02, AD226 | 0 |  | 1042 | 906 | 4747 | 4128 | 3152 | 2741 | 4484 | 3899 | 6542 | 5689
256 | Ацидогастромонитор суточный носимый | АГМ24МП | 0 |  | 10286 | 8944 | 11742 | 10210 | 6493 | 5646 | 8991 | 7818 | 0
257 | Барокамера В. А. Кравченко | КРАВЧЕНКО | 0 |  | 0 |  | 0 |  | 7321 | 6366 | 10373 | 9020 | 0
258 | Беговая дорожка | PANATTASPORT | 0 |  | 5537 | 4815 | 0 |  | 7987 | 6945 | 11340 | 9861 | 0
259 | Беговая дорожка | МАРАФ0Н | 0 |  | 0 |  | 0 |  | 4784 | 4160 | 7045 | 6126 | 0
260 | Беговая дорожка | PANATTASP0RT(Бм) | 0 |  | 5537 | 4815 | 0 |  | 2737 | 2380 | 3956 | 3440 | 5287 | 4597
261 | Беговая дорожка SIEMENS | 02021хн | 0 |  | 0 |  | 0 |  | 2737 | 2380 | 3956 | 3440 | 5934 | 5160
262 | Беговая дорожка для кабинета лечебной фи | CR0SS | 0 |  | 0 |  | 0 |  | 2737 | 2380 | 3956 | 3440 | 5934 | 5160
263 | Беговая дорожка Тредмил | QUINTO Q55 | 0 |  | 0 |  | 0 |  | 2737 | 2380 | 3956 | 3440 | 6292 | 5471
264 | Беговая дорожка электронная | КЕТТЛЕР2 | 0 |  | 0 |  | 0 |  | 2737 | 2380 | 3956 | 3440 | 7045 | 6126
265 | Билитест | БИЛИТЕСТ | 0 |  | 0 |  | 0 |  | 3278 | 2850 | 4784 | 4160 | 0
266 | Биомикс | LE-402 | 0 |  | 1294 | 1125 | 3228 | 2807 | 1381 | 1201 | 1972 | 1715 | 0
267 | Биохимический анализатор | МАРС | 0 |  | 45598 | 39650 | 0 |  | 0 |  | 0 |  | 0
268 | Биохимический фотометр | STAT-FAX1904 | 0 |  | 0 |  | 0 |  | 7321 | 6366 | 9067 | 7884 | 0
269 | Блок излучения к лазерному аппарату | БИ | 0 |  | 0 |  | 0 |  | 1670 | 1452 | 2361 | 2053 | 0
270 | Блок нагревательный | ДК-6 | 0 |  | 11629 | 10112 | 0 |  | 0 |  | 0 |  | 0
271 | Бормашина | ФИ3И0ДИСПЕНСЕР | 0 |  | 0 |  | 0 |  | 3026 | 2631 | 4533 | 3942 | 0
272 | Бормашина | ЭНЕРГИЯ | 0 |  | 0 |  | 0 |  | 1884 | 1638 | 3278 | 2850 | 0
273 | Бормашина зуботехническая | VHIP0WER | 0 |  | 0 |  | 0 |  | 3152 | 2741 | 4784 | 4160 | 0
274 | Бормашина зуботехническая стационарная | БЭТС2 | 0 |  | 1294 | 1125 | 0 |  | 2236 | 1944 | 4470 | 3887 | 0
275 | Бормашина переносная с питанием от пневмосети | БП300 | 0 |  | 2034 | 1769 | 1419 | 1234 | 2700 | 2348 | 5412 | 4706 | 0
276 | Бормашина пневматическая со встроеным компрессором | БПК01М | 0 |  | 0 |  | 0 |  | 5212 | 4532 | 10424 | 9064 | 0
277 | Бормашина пневматическая со встроеным компрессором | БПК01 | 0 |  | 1294 | 1125 | 0 |  | 0 |  | 0 |  | 0
278 | Бормашина стомататологическая стационарная безрукавная | БЭСБ03 | 0 |  | 0 |  | 0 |  | 2700 | 2348 | 5412 | 4706 | 0
279 | Бормашина стомататологическая стационарная с гибким рукавом | БЭТСГ03 | 0 |  | 0 |  | 0 |  | 2437 | 2119 | 4873 | 4237 | 0
280 | Бормашина стомататологическая стационарная с жестким руковом | БЭСЖ01 | 0 |  | 0 |  | 0 |  | 2437 | 2119 | 4873 | 4237 | 0
281 | Бормашина электрическая | БЭ3Н-01 | 0 |  | 0 |  | 0 |  | 2700 | 2348 | 5412 | 4706 | 0
282 | Бормашина электрическая портативная | БЭП10 | 0 |  | 0 |  | 0 |  | 2700 | 2348 | 5412 | 4706 | 0
283 | Бормашина электрическая портативная | БЭПБ07 | 0 |  | 2034 | 1769 | 1419 | 1234 | 2700 | 2348 | 5412 | 4706 | 0
284 | Бормашина электрическая портативная безрукавная | БЭПБ05, БЭПБ06 | 0 |  | 0 |  | 0 |  | 2700 | 2348 | 5412 | 4706 | 0
285 | Бормашина электрическая с осветителем | БЭ0302 | 0 |  | 0 |  | 0 |  | 6807 | 5919 | 13625 | 11848 | 0
286 | Бормашина электрическая с осветителем | БЭ030 | 0 |  | 5375 | 4674 | 0 |  | 0 |  | 0 |  | 0
287 | Бормашина электрическая стационарная с гибким рукавом | БЭСГ05 | 0 |  | 0 |  | 0 |  | 2700 | 2348 | 5412 | 4706 | 0
288 | Бормашина электрическая стационарная с гибким рукавом | БЭС03 | 0 |  | 0 |  | 0 |  | 2700 | 2348 | 5412 | 4706 | 0
289 | Бормашина электрическая стационарная с гибким рукавом | БЭСГ0501 | 0 |  | 0 |  | 0 |  | 2700 | 2348 | 5412 | 4706 | 0
290 | Бормашина электрическая стоечная | БЭС10 | 0 |  | 1998 | 1737 | 1218 | 1059 | 2700 | 2348 | 5412 | 4706 | 0
291 | Бронхоэзофагоскоп | БЭФ1 | 0 |  | 1042 | 906 | 0 |  | 0 |  | 0 |  | 0
292 | Вакуум/экстрактор акушерский с ручным приводом | ЭВР2 | 0 |  | 0 |  | 0 |  | 1080 | 939 | 1370 | 1191 | 0
293 | Вакуумный массаж | СТАРВАК | 0 |  | 0 |  | 0 |  | 2662 | 2315 | 4018 | 3494 | 0
294 | Ванна бальнеологическая | В0Д46 | 0 |  | 5613 | 4881 | 0 |  | 0 |  | 0 |  | 0
295 | Ванна бесконтактная гидромассажная | HYDR0JET | 0 |  | 0 |  | 0 |  | 2700 | 2348 | 5412 | 4706 | 8118 | 7059
296 | Ванна вихревая для конечностей | В0Д59 | 0 |  | 0 |  | 0 |  | 2700 | 2348 | 5412 | 4706 | 8118 | 7059
297 | Ванна вихревая для ног | В0Д42 | 0 |  | 0 |  | 0 |  | 2700 | 2348 | 5412 | 4706 | 8118 | 7059
298 | Ванна водолечебная для подводного массаж | В0Д56 | 0 |  | 11905 | 10352 | 0 |  | 3679 | 3199 | 5488 | 4772 | 8232 | 7158
299 | Ванна гидpомассажная | N0V1TEK | 0 |  | 11905 | 10352 | 0 |  | 3679 | 3199 | 5488 | 4772 | 8232 | 7158
300 | Ванна светотепловая | ВС03 | 0 |  | 3039 | 2643 | 0 |  | 0 |  | 0 |  | 0
301 | Велотренажер | PANATTASP0RT(В) | 0 |  | 5537 | 4815 | 0 |  | 7987 | 6945 | 11340 | 9861 | 0
302 | Велотренажер | УТЕРРЕПСТЕППЕР | 0 |  | 1795 | 1561 | 5537 | 4815 | 2662 | 2315 | 4018 | 3494 | 0
303 | Велоэргометр | ВЭ02 | 0 |  | 0 |  | 0 |  | 2737 | 2380 | 3956 | 3440 | 0
304 | Велоэргометр | ERG0METRICS | 0 |  | 0 |  | 0 |  | 3278 | 2850 | 4985 | 4335 | 0
305 | Велоэргометр кардиологический | SECACARDI0TEST | 0 |  | 1795 | 1561 | 5537 | 4815 | 3403 | 2959 | 4985 | 4335 | 0
306 | Велоэрготест | ВЭ05РИТМ | 0 |  | 1795 | 1561 | 5537 | 4815 | 2737 | 2380 | 3956 | 3440 | 0
307 | Весы аналитические | ВЛА.ВЛР | 0 |  | 1795 | 1561 | 0 |  | 3856 | 3353 | 0 |  | 0
308 | Весы детские | ВД (мед.) | 0 |  | 0 |  | 0 |  | 679 | 590 | 0 |  | 0
309 | Весы квадрантные | ВЛТК500 | 0 |  | 2323 | 2020 | 0 |  | 3428 | 2981 | 0 |  | 0
310 | Весы медицинские | РП-100 | 0 |  | 0 |  | 0 |  | 1142 | 993 | 0 |  | 0
311 | Весы медицинские | РП150МГ | 0 |  | 1419 | 1234 | 553 | 481 | 1142 | 993 | 0 |  | 0
312 | Весы медицинские взрослые | ПД150 | 0 |  | 0 |  | 0 |  | 1142 | 993 | 0 |  | 0
313 | Весы ручные аптечные | ВР | 0 |  | 0 |  | 0 |  | 477 | 415 | 0 |  | 0
314 | Весы рычажные до 1000кг. | РП1000 | 0 |  | 0 |  | 0 |  | 2186 | 1901 | 0 |  | 0
315 | Весы рычажные до 500кг. | РП500 | 0 |  | 0 |  | 0 |  | 1419 | 1234 | 0 |  | 0
316 | Весы технические | ВЛТ-1000 | 0 |  | 0 |  | 0 |  | 1356 | 1179 | 0 |  | 0
317 | Весы тоpсионные | ВТ500 | 0 |  | 0 |  | 0 |  | 1833 | 1594 | 0 |  | 0
318 | Весы торсионные | ВТ-500 | 0 |  | 0 |  | 0 |  | 1833 | 1594 | 0 |  | 0
319 | Весы электpонные медицинские | ВМЭ115 | 1118 | 972 | 1419 | 1234 | 1922 | 1671 | 3190 | 2774 | 6379 | 5547 | 0
320 | Весы электронные | ВМЭ-1.5 | 1118 | 972 | 1419 | 1234 | 1922 | 1671 | 3190 | 2774 | 6379 | 5547 | 0
321 | Весы электронные | ВЭТ60 | 0 |  | 0 |  | 0 |  | 3190 | 2774 | 0 |  | 0
322 | Вибpостимулятоp многоточечный | ВСМ202 | 0 |  | 0 |  | 0 |  | 2876 | 2501 | 4132 | 3593 | 0
323 | Вибростолик | ВИБРОСТ0ЛИК | 0 |  | 0 |  | 0 |  | 539 | 469 | 1080 | 939 | 0
324 | Вибротестер медицинский | ВТ2 | 0 |  | 1795 | 1561 | 5537 | 4815 | 0 |  | 0 |  | 0
325 | Видеокольпоскоп цифровой | ВКС-01 "Оптимед" | 0 |  | 9368 | 8146 | 16828 | 14633 | 7335 | 6378 | 10988 | 9555 | 18323 | 15933
326 | Видеопринтер УЗИ |  | 3780 | 3287 | 0 |  | 0 |  | 5036 | 4379 | 7560 | 6574 | 12596 | 10953
327 | Воздухоочиститель | В0ПР15 | 0 |  | 4207 | 3658 | 0 |  | 1306 | 1136 | 2650 | 2304 | 0
328 | Волюметр |  | 0 |  | 0 |  | 0 |  | 0 |  | 1470 | 1278 | 0
329 | Ввод в эксплуатацию лазерного хирургического аппарата "Medlase S" |  | 0 |  | 8099 |  | 0 |  | 0 |  | 0 |  | 0
330 | Галоингалятоp индивидуальный для галоингаляций | ГАЛ0НЕБ | 0 |  | 828 | 720 | 1795 | 1561 | 2838 | 2468 | 4232 | 3680 | 0
331 | Галокамеpа | СП3-02.11 | 0 |  | 0 |  | 0 |  | 4533 | 3942 | 6292 | 5471 | 0
332 | Галокамеpа | СП303 | 0 |  | 0 |  | 0 |  | 2838 | 2468 | 4232 | 3680 | 0
333 | Гастродоуденоскоп | 0ЛИМПУС | 0 |  | 0 |  | 0 |  | 0 |  | 29976 | 26066 | 0
334 | Гастродуоденоскоп | ПУЧЕК | 0 |  | 3089 | 2686 | 2160 | 1878 | 0 |  | 0 |  | 0
335 | Гастродуоденоскоп биопс.с волокон.оптико | ГДБВ0Г10 | 0 |  | 3089 | 2686 | 0 |  | 17331 | 15070 | 0 |  | 0
336 | Гастроскоп фирма PENTAX | FC23H | 0 |  | 3089 | 2686 | 0 |  | 13852 | 12045 | 22655 | 19700 | 0
337 | Гастроскоп фирма PENTAX | FD23H | 0 |  | 0 |  | 0 |  | 21399 | 18608 | 37763 | 32837 | 0
338 | Гастрофиброскоп | 0ЛИМПУС. | 0 |  | 0 |  | 0 |  | 4546 | 3953 | 7497 | 6519 | 0
339 | Гастрофиброскоп | СИФДК3 | 0 |  | 0 |  | 0 |  | 15108 | 13137 | 22655 | 19700 | 0
340 | Гастрофиброскоп | Л0М0 | 0 |  | 3089 | 2686 | 0 |  | 37763 | 32837 | 62928 | 54720 | 0
341 | Гастрофиброскоп | FG29 | 0 |  | 0 |  | 0 |  | 0 |  | 33731 | 29331 | 0
342 | Гастрофиброскоп | ОЛИМПУС | 0 |  | 3089 | 2686 | 0 |  | 62928 | 54720 | 88106 | 76614 | 0
343 | Гастрофиброскоп | FZ29 | 0 |  | 0 |  | 0 |  | 0 |  | 36168 | 31450 | 0
344 | Гематологический анализатор | ВС-2300 | 0 |  | 26811 | 23314 | 11867 | 10319 | 17670 | 15365 | 26497 | 23041 | 44153 | 38394
345 | Гематологический анализатор | ВС-3000 plus | 0 |  | 26811 | 23314 | 11867 | 10319 | 17681 | 15375 | 26522 | 23063 | 44192 | 38428
346 | Гематологический анализатор | CELL-DYN Emerald | 0 |  | 11867 | 10319 | 26811 | 23314 | 17556 | 15266 | 26334 | 22899 | 43890 | 38165
347 | Гемоглобинометp | MF1020 | 0 |  | 0 |  | 0 |  | 7045 | 6126 | 11328 | 9850 | 0
348 | Гемоглобинометp фотоэлектpический | ГЕМ0ЛАН5 | 0 |  | 0 |  | 0 |  | 5588 | 4859 | 7045 | 6126 | 0
349 | Гемоглобинометр | АГФ031 | 0 |  | 0 |  | 0 |  | 5588 | 4859 | 7045 | 6126 | 0
350 | Гемоглобинометр | МФ1020 | 0 |  | 0 |  | 0 |  | 5588 | 4859 | 7912 | 6880 | 0
351 | Гемоглобинометр | ГЕМ0ЛАН5Н | 3604 | 3134 | 0 |  | 0 |  | 5588 | 4859 | 7912 | 6880 | 0
352 | Гемоглобинометр фотометрический портатив | МИНИГЕМ540 | 3128 | 2720 | 3203 | 2785 | 2864 | 2490 | 5588 | 4859 | 7912 | 6880 | 0
353 | Гемоглобинометр фотоэлектрический | ГФЦ04 | 3128 | 2720 | 3203 | 2785 | 2864 | 2490 | 5588 | 4859 | 7912 | 6880 | 0
354 | Гемоглобинометр фотоэлектрический | ГФ3 | 0 |  | 3203 | 2785 | 2864 | 2490 | 0 |  | 0 |  | 0
355 | Гемоцитометр кондукторометрический | ГЦМК3 | 0 |  | 955 | 830 | 3893 | 3385 | 0 |  | 0 |  | 0
356 | Генератор газовых смесей | ГДП-01 | 0 |  | 0 |  | 0 |  | 23835 | 20726 | 39734 | 34551 | 66218 | 57581
357 | Гидравлическое испытание автоклава | ГК-100-3 | 0 |  | 0 |  | 0 |  | 0 |  | 0 |  | 4973 | 4324
358 | Гидравлическое испытание автоклава | ВК-75 | 0 |  | 0 |  | 0 |  | 0 |  | 0 |  | 3729 | 3243
359 | Гидравлическое испытание стерилизатора парового ВК-75, ВК-30 |  | 3729 | 3243 | 0 |  | 0 |  | 0 |  | 0 |  | 0
360 | Гидравлическое испытание стерилизатора парового ГК100-3 |  | 4973 | 4324 | 0 |  | 0 |  | 0 |  | 0 |  | 0
361 | Гистероскоп Карл Шторц | ГИСТЕРОСК0П | 0 |  | 2298 | 1998 | 0 |  | 0 |  | 0 |  | 0
362 | Датчик к монитору | Датчик к монитору | 0 |  | 0 |  | 0 |  | 3528 | 3068 | 5537 | 4815 | 0
363 | Датчик с манжетой мониторной системы | ХОЛТЕР | 0 |  | 0 |  | 0 |  | 5851 | 5088 | 7045 | 6126 | 0
364 | Датчик УЗИ | ALOKA, MEDISON, LOGIO, VIVID, SONOACE | 0 |  | 0 |  | 0 |  | 20168 | 17537 | 30253 | 26307 | 50432 | 43854
365 | Дезинфекционная камера |  | 0 |  | 0 |  | 0 |  | 0 |  | 0 |  | 28820 | 25061
366 | Демонтаж аппарата флюрографического | 12Ф9 | 0 |  | 0 |  | 0 |  | 22704 | 19743 | 0 |  | 0
367 | Демонтаж ренгеноскопического поворотного стола-штатива | аппаратный стол РУМ-20М | 0 |  | 0 |  | 0 |  | 19000 | 16522 | 0 |  | 0
368 | Демонтаж стоматологической установки | УС-3002, УС-01 | 0 |  | 0 |  | 9532 | 8289 | 0 |  | 0 |  | 0
369 | Дефибpилятоp | ЭЛЕКТР0НИКАДФ84 | 0 |  | 0 |  | 0 |  | 3604 | 3134 | 5174 | 4499 | 0
370 | Дефибриллятор | ДКИН01 | 0 |  | 0 |  | 0 |  | 3278 | 2850 | 5537 | 4815 | 0
371 | Дефибриллятор | ДИС04 | 0 |  | 0 |  | 0 |  | 2662 | 2315 | 3780 | 3287 | 0
372 | Дефибриллятор | Marguette Respon | 0 |  | 3579 | 3112 | 4281 | 3723 | 0 |  | 0 |  | 0
373 | Дефибриллятор импульсный | ДИ03 | 0 |  | 1746 | 1518 | 2160 | 1878 | 2361 | 2053 | 3504 | 3047 | 0
374 | Дефибриллятор кардиосинхронизрованым импульсом | ДКИ01 | 0 |  | 0 |  | 0 |  | 3026 | 2631 | 4684 | 4073 | 0
375 | Дефибриллятор переносной | CARDI0-AIR200APT | 0 |  | 1746 | 1518 | 2160 | 1878 | 2662 | 2315 | 3780 | 3287 | 0
376 | Дефибриллятор синхронизируемый | ДКИН02 | 0 |  | 1746 | 1518 | 2160 | 1878 | 5765 | 5013 | 8991 | 7818 | 0
377 | Дефибрилятор | ДФР1 | 0 |  | 0 |  | 0 |  | 5765 | 5013 | 8916 | 7753 | 0
378 | Дефибрилятор | ДЕФИНАР01 | 0 |  | 0 |  | 0 |  | 5765 | 5013 | 8916 | 7753 | 0
379 | Дефибрилятор кардиосинхронизированный | ДКИ-Н-08 Аксион | 3039 | 2643 | 0 |  | 0 |  | 0 |  | 0 |  | 0
380 | Дефибрилятор синхронизируемый | ДКИН04 | 0 |  | 1746 | 1518 | 2160 | 1878 | 5765 | 5013 | 8916 | 7753 | 0
381 | Диатермокоагулятор | ДК-35 | 0 |  | 1118 | 972 | 2298 | 1998 | 3642 | 3167 | 3993 | 3472 | 0
382 | Диатермокоагулятор стоматологический | ДКС2М | 0 |  | 1256 | 1092 | 0 |  | 1167 | 1015 | 2348 | 2042 | 0
383 | Дигитайзер | Agfa CR 85-X | 14028 | 12198 | 37423 | 32542 | 28067 | 24406 | 46779 | 40677 | 70162 | 61010 | 93557 | 81354
384 | Диоптометр проекционный | ДП02 | 0 |  | 0 |  | 0 |  | 1005 | 874 | 1419 | 1234 | 0
385 | Диоптриметр | Д02 | 0 |  | 1193 | 1037 | 0 |  | 0 |  | 0 |  | 0
386 | Дистиллятор | ДЕМ10 | 0 |  | 0 |  | 0 |  | 3403 | 2959 | 4847 | 4215 | 0
387 | Дистиллятор для воды | Aguadist Euronda | 1244 | 1082 | 2248 | 1955 | 1130 | 983 | 1972 | 1715 | 3931 | 3418 | 5626 | 4892
388 | Дозатоp пипеточный | П105 | 0 |  | 0 |  | 0 |  | 1294 | 1125 | 1708 | 1485 | 0
389 | Дозатор автоматический поршневой медицинский | А2 | 0 |  | 0 |  | 0 |  | 1809 | 1573 | 2009 | 1747 | 0
390 | Дозатор крови восьмиканальный | П-1 -8 | 0 |  | 0 |  | 0 |  | 1695 | 1474 | 1884 | 1638 | 0
391 | Дозатор крови одноканальный | П-1 | 0 |  | 0 |  | 0 |  | 1294 | 1125 | 0 |  | 0
392 | Дозатор лекарственных веществ | ДЛВ1 | 0 |  | 2712 | 2358 | 0 |  | 3190 | 2774 | 0 |  | 0
393 | Дозатор лекарственных веществ | ДШВ1 | 0 |  | 0 |  | 0 |  | 4156 | 3614 | 6204 | 5395 | 0
394 | Дозатор лекарственных веществ | SEP10S | 0 |  | 2712 | 2358 | 0 |  | 4156 | 3614 | 6204 | 5395 | 0
395 | Дозатор шприцевой | ДШ07 | 0 |  | 2712 | 2358 | 0 |  | 3278 | 2850 | 3931 | 3418 | 0
396 | Дозиметр рентгеновский клинический | ДРК-1 | 0 |  | 0 |  | 0 |  | 5500 | 4783 | 8251 | 7175 | 13751 | 11957
397 | Дрель медицинская | МД02 | 0 |  | 1746 | 1518 | 0 |  | 2198 | 1911 | 0 |  | 0
398 | Дрель челюстная электрическая | С02 | 0 |  | 0 |  | 0 |  | 2198 | 1911 | 0 |  | 0
399 | Замер выходных параметров палатного аппарата |  | 4784 | 4160 | 0 |  | 0 |  | 0 |  | 0 |  | 0
400 | Замеры выходных параметров дентального аппарата |  | 4784 | 4160 | 0 |  | 0 |  | 0 |  | 0 |  | 0
401 | Золотопылеулавливатель | 3ПУ | 0 |  | 0 |  | 0 |  | 2448 | 2129 | 4898 | 4259 | 0
402 | Измерение параметров коррозии | Пикап-М | 0 |  | 0 |  | 0 |  | 5676 | 4936 | 8515 | 7404 | 14191 | 12340
403 | Измеритель мощности | ИМУ3 | 0 |  | 0 |  | 0 |  | 1833 | 1594 | 0 |  | 0
404 | Измеритель неоднородностей | Р5-23 (мед.) | 0 |  | 0 |  | 0 |  | 8439 | 7338 | 12647 | 10997 | 21085 | 18335
405 | Измеритель степени | ИСГТ01 | 0 |  | 2914 | 2534 | 1958 | 1703 | 0 |  | 0 |  | 0
406 | Измеритель шума и вибрации | ВШВ003М2 | 0 |  | 0 |  | 0 |  | 8402 | 7306 | 13500 | 11739 | 0
407 | Ингалятоp ультpазвуковой | МУССОН1 | 0 |  | 1193 | 1037 | 1456 | 1266 | 1181 | 1027 | 1770 | 1539 | 2655 | 2309
408 | Ингалятоp ультpазвуковой | ВУЛКАН1 | 0 |  | 1193 | 1037 | 1456 | 1266 | 1670 | 1452 | 2500 | 2174 | 3749 | 3260
409 | Ингалятоp ультpазвуковой | ТУМАН1 | 0 |  | 1193 | 1037 | 1456 | 1266 | 1670 | 1452 | 2500 | 2174 | 3749 | 3260
410 | Ингалятоp ультpазвуковой | 0MR0N | 0 |  | 0 |  | 0 |  | 1181 | 1027 | 1770 | 1539 | 2655 | 2309
411 | Ингалятор (небулайзер) | 0МР0Н | 0 |  | 1193 | 1037 | 1456 | 1266 | 1758 | 1529 | 2500 | 2174 | 0
412 | Ингалятор аэрозолей универсальный | АЭР030ЛЬУ2 | 0 |  | 1256 | 1092 | 1456 | 1266 | 0 |  | 0 |  | 0
413 | Ингалятор аэрозольный портативный | ПАИ2 | 0 |  | 828 | 720 | 1795 | 1561 | 791 | 688 | 1218 | 1059 | 0
414 | Ингалятор кислородный | КИ3М | 0 |  | 828 | 720 | 1456 | 1266 | 0 |  | 0 |  | 0
415 | Ингалятор компрессорный | Б0РЕАЛ | 0 |  | 0 |  | 0 |  | 1758 | 1529 | 2500 | 2174 | 3749 | 3260
416 | Ингалятор компрессорный (небулайзер) | B0REAL2000 | 0 |  | 1193 | 1037 | 2500 | 2174 | 1758 | 1529 | 2500 | 2174 | 3749 | 3260
417 | Ингалятор компрессорный для небулайзерн. | XIAB | 0 |  | 1193 | 1037 | 0 |  | 1758 | 1529 | 2500 | 2174 | 3749 | 3260
418 | Ингалятор компрессорный для небулайзерн. | PARIJUNI0RB0Y | 0 |  | 1193 | 1037 | 2500 | 2174 | 1758 | 1529 | 2500 | 2174 | 3749 | 3260
419 | Ингалятор компрессорный для небулайзерн. | PARIMASTER | 0 |  | 0 |  | 0 |  | 1758 | 1529 | 2500 | 2174 | 3749 | 3260
420 | Ингалятор компрессорный поршневой | 0MR0NC1 | 0 |  | 0 |  | 0 |  | 1758 | 1529 | 2500 | 2174 | 3749 | 3260
421 | Ингалятор портативный ультразвуковой инд | ИНГ | 0 |  | 1193 | 1037 | 1456 | 1266 | 1670 | 1452 | 2500 | 2174 | 3749 | 3260
422 | Ингалятор ультразвуковой | ТУРузи50 | 0 |  | 0 |  | 0 |  | 4684 | 4073 | 7045 | 6126 | 0
423 | Ингалятор ультразвуковой | АЛЬБЕД0ИН7 | 0 |  | 1193 | 1037 | 1456 | 1266 | 1670 | 1452 | 2147 | 1867 | 0
424 | Ингалятор ультразвуковой | АРСА | 0 |  | 1193 | 1037 | 1456 | 1266 | 1670 | 1452 | 2524 | 2195 | 0
425 | Ингалятор ультразвуковой | ИУП01М | 0 |  | 1193 | 1037 | 1456 | 1266 | 2575 | 2239 | 3918 | 3407 | 0
426 | Ингалятор ультразвуковой | МУССОН | 0 |  | 0 |  | 0 |  | 1181 | 1027 | 1770 | 1539 | 2655 | 2309
427 | Ингалятор ультразвуковой | Т0МЕКС | 0 |  | 1193 | 1037 | 1456 | 1266 | 1670 | 1452 | 2500 | 2174 | 3749 | 3260
428 | Ингалятор марки LD | LD 210C, LD 211C , LD 212 C, LD 250U, LD 221C, LD 220C | 460 |  | 0 | 0 | 0 |  | 610 |  | 853 |  | 0
429 | Инкубатоp для новоpожденных | AMELETTE | 0 |  | 2914 | 2534 | 1042 | 906 | 10184 | 8856 | 15333 | 13333 | 0
430 | Инкубатор | AMECARE | 0 |  | 0 |  | 0 |  | 5086 | 4423 | 7221 | 6279 | 0
431 | Инкубатор для выхаживания новорожденных детей | АМЕДА | 0 |  | 2914 | 2534 | 1042 | 906 | 5086 | 4423 | 7221 | 6279 | 0
432 | Инкубатор для выхаживания новорожденных | МЕДИКОР | 0 |  | 0 |  | 0 |  | 10184 | 8856 | 15333 | 13333 | 0
433 | Инкубатор для новорожденных | C2002R | 0 |  | 0 |  | 0 |  | 6682 | 5810 | 9996 | 8692 | 0
434 | Инкубатор для новорожденных | У0М3 | 0 |  | 0 |  | 0 |  | 6682 | 5810 | 9996 | 8692 | 0
435 | Иноселективный анализатор | Efsylyte Na/K/Ca/Ph | 2248 | 1955 | 13462 | 11706 | 4484 | 3899 | 0 |  | 0 |  | 22441 | 19514
436 | Иономер | И130 | 2336 | 2031 | 0 |  | 0 |  | 3831 | 3331 | 5751 | 5001 | 0
437 | Иономер универсальный | ЭВ74 | 2336 | 2031 | 0 |  | 0 |  | 3831 | 3331 | 5751 | 5001 | 0
438 | Испаритель анестетиков | АНЕСТЕ3ИСТ1 | 0 |  | 1795 | 1561 | 0 |  | 0 |  | 0 |  | 0
439 | Источник света галогеновый для жестких эндоскопов | CLH2 | 0 |  | 0 |  | 1256 | 1092 | 0 |  | 0 |  | 0
440 | Ирригатор марки LD | LD A7, LD A8, LD M3 | 460 |  | 0 |  | 0 |  | 610 |  | 853 |  | 0
441 | Камера дезинфекционная | ВФЭ209 | 0 |  | 16865 | 14665 | 7735 | 6726 | 7321 | 6366 | 10373 | 9020 | 0
442 | Камера дезинфекционная | ВФЭ20901 | 0 |  | 16865 | 14665 | 7735 | 6726 | 6542 | 5689 | 8967 | 7797 | 0
443 | Камера для хранения стерильных изделий | ПАНМЕД-1 | 0 |  | 3089 | 2686 | 1922 | 1671 | 0 |  | 0 |  | 0
444 | Камера УФ-бактерицидная |  | 0 |  | 0 |  | 0 |  | 3528 | 3068 | 4935 | 4291 | 0
445 | Камера УФ-бактерицная для хранения | КБЯФП | 0 |  | 3089 | 2686 | 1922 | 1671 | 0 |  | 0 |  | 0
446 | Кардиоанализатор | АНКАР131 | 0 |  | 0 |  | 0 |  | 22341 | 19427 | 35049 | 30477 | 0
447 | Кардиомонитор | СМК4011 | 0 |  | 0 |  | 0 |  | 7837 | 6815 | 12106 | 10527 | 0
448 | Кардиомонитор КМ1 | 02040 | 0 |  | 0 |  | 0 |  | 13575 | 11804 | 19741 | 17166 | 0
449 | Кардиомонитор мультипараметрический | КАРДИ0КАП | 0 |  | 9368 | 8146 | 16828 | 14633 | 12809 | 11138 | 19202 | 16697 | 0
450 | Кардиорегистратор | ГН0МН100 | 0 |  | 1746 | 1518 | 2160 | 1878 | 6455 | 5613 | 10272 | 8932 | 0
451 | Кардиотокограф эмбриональный | МТ325 | 2210 | 1922 | 0 |  | 0 |  | 5789 | 5034 | 7083 | 6159 | 0
452 | Кардиоусилитель ЭК6Ц-02-КАРДи2/4 | ЭК6Ц-02-КАРДи2/4 | 0 |  | 8049 | 6999 | 10322 | 8976 | 9093 | 7907 | 13638 | 11859 | 22718 | 19755
453 | Кафедра водолечебная | В0Д24 | 0 |  | 0 |  | 0 |  | 9016 | 7840 | 12772 | 11106 | 0
454 | Кипятильник дезинфекционный | Э67 | 0 |  | 2461 | 2140 | 1658 | 1442 | 2775 | 2413 | 3918 | 3407 | 0
455 | Коpонкосниматель | К0ППА | 0 |  | 0 |  | 0 |  | 263 | 229 | 0 |  | 0
456 | Коагулятор высокочастотный для микрохирургии | ЭХВЧ2001 | 0 |  | 955 | 830 | 1958 | 1703 | 3679 | 3199 | 5513 | 4794 | 0
457 | Колоpиметp | КФК3 | 2336 | 2031 | 1795 | 1561 | 2864 | 2490 | 4094 | 3560 | 6832 | 5941 | 0
458 | Колоpиметp | МКМФ02 | 2336 | 2031 | 0 |  | 0 |  | 0 |  | 0 |  | 0
459 | Колоpиметp фотоэлектpический | КФК2МП | 2336 | 2031 | 1795 | 1561 | 2864 | 2490 | 4094 | 3560 | 6832 | 5941 | 0
460 | Колоноскоп | KST0RZ | 0 |  | 0 |  | 0 |  | 4546 | 3953 | 7497 | 6519 | 0
461 | Колоноскоп | КУБВ0 | 0 |  | 0 |  | 0 |  | 0 |  | 42372 | 36845 | 0
462 | Колонофиброскоп | 0LIMPYS | 0 |  | 0 |  | 0 |  | 3190 | 2774 | 0 |  | 0
463 | Колориметр нефелометр фотоэлектрический | ФЭК56М, ФЭК56 | 1746 | 1518 | 0 |  | 0 |  | 3403 | 2959 | 4321 | 3757 | 6480 | 5635
464 | Колориметр фотоэлектрический концентрационный | КФК2, МКМФ1 | 1746 | 1518 | 1268 | 1103 | 1922 | 1671 | 3403 | 2959 | 4321 | 3757 | 6480 | 5635
465 | Кольпоскоп | KSK-130 FC, КС1, КС-02 | 0 |  | 2298 | 1998 | 0 |  | 1080 | 939 | 1370 | 1191 | 0
466 | Компpессоp | СТ0МЭЛ | 0 |  | 2374 | 2064 | 0 |  | 2700 | 2348 | 5412 | 4706 | 0
467 | Компpессоp стоматологический для зуботехнической лаборатории | КМП060, 1JSK64 | 0 |  | 0 |  | 0 |  | 1896 | 1649 | 3793 | 3298 | 0
468 | Комплекс "Соляная пещера" |  | 0 |  | 0 |  | 0 |  | 6292 | 5471 | 11328 | 9850 | 28167 | 24493
469 | Комплекс pеанимационный для новоpожденных | КРН01 | 0 |  | 3542 | 3080 | 0 |  | 10574 | 9195 | 15772 | 13715 | 0
470 | Комплекс автоматический для дезинекции гибких эндоскопов | КАДС80-01 | 0 |  | 0 |  | 0 |  | 6317 | 5493 | 10110 | 8791 | 0
471 | Комплекс аппаратно-программный для иссл.ЭКГ,Р | ВАЛЕНТА | 0 |  | 9368 | 8146 | 16828 | 14633 | 10511 | 9140 | 14919 | 12973 | 0
472 | Комплекс диагностический портативный | КТД8 | 0 |  | 11126 | 9675 | 4747 | 4128 | 0 |  | 0 |  | 0
473 | Комплекс каpдиологический | CARDIORAPIDK36 | 2210 | 1922 | 0 |  | 0 |  | 10511 | 9140 | 0 |  | 0
474 | Комплекс каpдиологический пеpеносной | КПК | 0 |  | 0 |  | 0 |  | 11553 | 10046 | 17381 | 15114 | 0
475 | Комплекс массажный | VIBRAMATI, 3ПС | 0 |  | 1495 | 1300 | 2876 | 2501 | 0 |  | 0 |  | 0
476 | Комплекс массажный объединенный | ОМКЭПС, ППУМКЭПС | 0 |  | 1495 | 1300 | 0 |  | 8702 | 7567 | 12358 | 10746 | 0
477 | Комплекс многофункциональный косметический | СМЕ 6000 | 0 |  | 5865 | 5100 | 2662 | 2315 | 8979 | 7808 | 14894 | 12951 | 0
478 | Комплекс мониторный матери и плода | ММП01 | 0 |  | 0 |  | 0 |  | 15584 | 13551 | 24074 | 20934 | 0
479 | Комплекс мониторный педиатрический | МП01 | 0 |  | 15873 | 13803 | 5714 | 4969 | 10574 | 9195 | 15772 | 13715 | 0
480 | Комплекс рентгеновский диагностический стационарный | РУМ20М | 0 |  | 136505 | 118700 | 77257 | 67180 | 0 |  | 0 |  | 0
481 | Компрессор | DRAGER | 0 |  | 0 |  | 0 |  | 6693 | 5820 | 0 |  | 0
482 | Компрессор | ECOM, DENTAL, NT3022, ПК1, КАИЗЕР, XR225 | 0 |  | 0 |  | 0 |  | 1896 | 1649 | 3793 | 3298 | 0
483 | Компрессор | ХИРАНА | 0 |  | 0 |  | 0 |  | 2700 | 2348 | 5412 | 4706 | 0
484 | Компрессор мембранный | КМС1 | 0 |  | 2374 | 2064 | 0 |  | 0 |  | 0 |  | 0
485 | Кондиционер | 07-09 | 0 |  | 0 |  | 0 |  | 1449 | 1260 | 0 |  | 0
486 | Контроль технического состояния Узи-аппаратов (1 датчик) |  | 0 |  | 0 |  | 0 |  | 4107 | 3571 | 0 |  | 0
487 | Контроль технического состояния Узи-аппаратов (2 датчика) |  | 0 |  | 0 |  | 0 |  | 6379 | 5547 | 0 |  | 0
488 | Контроль технического состояния Узи-аппаратов (3 датчика) |  | 0 |  | 0 |  | 0 |  | 7296 | 6344 | 0 |  | 0
489 | Контроль технического состояния Узи-аппаратов (4 датчика) |  | 0 |  | 0 |  | 0 |  | 7899 | 6869 | 0 |  | 0
490 | Контроль технического состояния Узи-аппаратов (5 датчиков) |  | 0 |  | 0 |  | 0 |  | 8691 | 7557 | 0 |  | 0
491 | Контроль технического состояния Узи-аппаратов (6 датчиков и выше) |  | 0 |  | 0 |  | 0 |  | 9557 | 8310 | 0 |  | 0
492 | Концентратор кислорода | ARMED 7F-3L | 0 |  | 4709 | 4095 | 2826 | 2457 | 5651 | 4914 | 7523 | 6542 | 9407 | 8180
493 | Концентратор кислородный | АЛЬЯНС | 0 |  | 4495 | 3909 | 3416 | 2970 | 0 |  | 0 |  | 0
494 | Кресло акушерское гинекологическое универсальное | CHSEX820 | 0 |  | 0 |  | 0 |  | 3026 | 2631 | 4156 | 3614 | 0
495 | Кресло гинекологическое с ручным приводом | КГ1 | 0 |  | 577 | 502 | 0 |  | 0 |  | 0 |  | 0
496 | Кресло зубоврачебное | К32 | 0 |  | 0 |  | 0 |  | 1080 | 939 | 2160 | 1878 | 0
497 | Кресло массажное | ЕР569 | 0 |  | 6581 | 5723 | 8791 | 7644 | 0 |  | 0 |  | 0
498 | Кресло оториноларингологическое | 2Ц1102ПС, К01 | 0 |  | 1419 | 1234 | 0 |  | 0 |  | 2223 | 1933 | 0
499 | Кресло стоматологическое | КСЭМ01, КСЭМ03, КСЭМ04, КСЭМ05, КСЭМ10, АНТОС, КАКАН | 0 |  | 2160 | 1878 | 0 |  | 1105 | 961 | 2223 | 1933 | 0
500 | Кресло стоматологическое | ZOK50, ARCADIA, SK 652, PERSA, PERFORMER, SDS, DIPLOMAT D10, DABI ATLANTE, CADEIZA KAVO, OPTILUX150 | 0 |  | 0 |  | 0 |  | 9607 | 8354 | 19214 | 16708 | 0
501 | Кресло стоматологическое | К37, К310, КС9, КСН9, КСЭ10, ЭЛГ3, ЭЛМ4, СС7, ХИРАНА, ХИРАДЕНТ, СТОМЭЛ-К, 30К6, 30К9, 30К91 | 0 |  | 0 |  | 0 |  | 2160 | 1878 | 4332 | 3767 | 0
502 | Кресло-коляска с эл.приводом | БК35 | 0 |  | 0 |  | 0 |  | 15961 | 13879 | 19390 | 16861 | 0
503 | Криостат | 01005х | 0 |  | 1456 | 1266 | 0 |  | 0 |  | 0 |  | 0
504 | Кровать вибромассажная кровать | 12159НХ | 0 |  | 1495 | 1300 | 2876 | 2501 | 0 |  | 0 |  | 0
505 | Кровать гинекологическая Рахманова | КА4 | 0 |  | 1582 | 1376 | 0 |  | 0 |  | 0 |  | 0
506 | Кювез стационарный | ИК31, ИКШ21, ВН | 0 |  | 1080 | 939 | 1042 | 906 | 6682 | 5810 | 9996 | 8692 | 0
507 | Лазер газовый | ЛГ751 | 0 |  | 0 |  | 0 |  | 6430 | 5591 | 10235 | 8900 | 0
508 | Лампа бестеневая потолочная | 14049 | 0 |  | 26384 | 22943 | 0 |  | 0 |  | 0 |  | 0
509 | Лампа галогеновая | ЛИТЕКС660, ЛИТЕКС680, ОПТИЛЮКС150, ЭСТУС2М, ДЕГУФИЛ | 0 |  | 0 |  | 0 |  | 1381 | 1201 | 2084 | 1812 | 0
510 | Лампа операционная | CHOONBAE | 0 |  | 0 |  | 0 |  | 3026 | 2631 | 4031 | 3505 | 0
511 | Лампа операционная потолочная 6 рефлекторная | СР 2М | 0 |  | 0 |  | 0 |  | 2261 | 1966 | 3026 | 2631 | 0
512 | Лампа операционная потолочная 9 рефлекторная | СР 4М | 0 |  | 26384 | 22943 | 0 |  | 2261 | 1966 | 3026 | 2631 | 0
513 | Лампа синего света | АМЕДА1 | 0 |  | 1795 | 1561 | 0 |  | 0 |  | 0 |  | 0
514 | Лампа Соллюкс настольная | ЛСН1, ЛСН1М | 0 |  | 1030 | 896 | 0 |  | 904 | 786 | 1319 | 1147 | 0
515 | Лампа щелевая | ЩЛ2, ЩЛ26, ЩЛТ-У-42 | 0 |  | 1958 | 1703 | 2160 | 1878 | 1695 | 1474 | 2575 | 2239 | 3862 | 3358
516 | Лампа щелевая | ЩЛ56, ЩЛ3Г | 0 |  | 1958 | 1703 | 2160 | 1878 | 1695 | 1474 | 2575 | 2239 | 3862 | 3358
517 | Лампа щелевая с тонометром | ЩЛТ | 0 |  | 2500 | 2174 | 2474 | 2151 | 0 |  | 0 |  | 0
518 | Лампа (излучатель) фотодинамическая | РАСТ Med | 840 |  | 2496 |  | 4157 |  | 5172 |  | 7242 |  | 8275
519 | Лапаpоскоп хирургический с видеосистемой | S2000 | 0 |  | 9368 | 8146 | 16828 | 14633 | 28244 | 24560 | 45146 | 39257 | 0
520 | Ларингоскоп детский со съемным осветителем | М.301 | 0 |  | 0 |  | 0 |  | 3856 | 3353 | 7711 | 6705 | 0
521 | Ларингостробоскоп электронный | ЭЛС02 | 0 |  | 1746 | 1518 | 0 |  | 0 |  | 0 |  | 0
522 | ЛОР-установка | ХИРОТОН ОРЛС-01 | 0 |  | 703 | 611 | 1456 | 1266 | 2876 | 2501 | 4332 | 3767 | 6499 | 5651
523 | Макулотестеp | МТ2, КЭМ1 | 0 |  | 0 |  | 0 |  | 1708 | 1485 | 2312 | 2010 | 3467 | 3015
524 | Макулотестер поляризационный | МТП1, МТП2 | 0 |  | 0 |  | 0 |  | 1319 | 1147 | 2160 | 1878 | 3241 | 2818
525 | Массажеp вакуумный Электpоника | ВМ01 | 0 |  | 1495 | 1300 | 0 |  | 0 |  | 0 |  | 0
526 | Массажер для ног |  | 1507 | 1310 | 0 |  | 0 |  | 4595 | 3996 | 6882 | 5984 | 11478 | 9981
527 | Машина для дозирования детских молочных продуктов | ДМ900 | 0 |  | 0 |  | 0 |  | 1381 | 1201 | 1947 | 1693 | 0
528 | Машина моечная для шприцев и игл | С5001000 | 0 |  | 1456 | 1266 | 4081 | 3549 | 3403 | 2959 | 4960 | 4313 | 0
529 | Машина проявочная | КОДАК102 | 0 |  | 0 |  | 0 |  | 7045 | 6126 | 14806 | 12875 | 21651 | 18827
530 | Машина Смитта со скамьей | PANATTASPORT | 0 |  | 5537 | 4815 | 0 |  | 2737 | 2380 | 3956 | 3440 | 0
531 | Место зубного техника | КАВО, С1, ДИФФ942829, РМ3Т1 | 0 |  | 0 |  | 0 |  | 4031 | 3505 | 5789 | 5034 | 0
532 | Микpоанализатоp ионоселективный | ЭЦ59 | 0 |  | 3203 | 2785 | 4985 | 4335 | 0 |  | 0 |  | 0
533 | Микpоскоп | Р13, Р15, МБС10, Р11, С111 | 0 |  | 0 |  | 0 |  | 2298 | 1998 | 3717 | 3232 | 0
534 | Микpоскоп | ЛЮМАМР8 | 0 |  | 8954 | 7786 | 12747 | 11084 | 10021 | 8714 | 17042 | 14819 | 0
535 | Микpоскоп бинокулярный | БИОЛАМ | 0 |  | 0 |  | 0 |  | 2298 | 1998 | 3717 | 3232 | 0
536 | Микpоскоп люминесцентный | Люмам И3 | 0 |  | 0 |  | 0 |  | 4446 | 3866 | 0 |  | 0
537 | Микромотор пневматический | МП40С | 0 |  | 2374 | 2064 | 0 |  | 1582 | 1376 | 3152 | 2741 | 0
538 | Микроскоп | С111 | 0 |  | 0 |  | 0 |  | 2084 | 1812 | 2348 | 2042 | 0
539 | Микроскоп | Р2У | 0 |  | 0 |  | 0 |  | 1658 | 1442 | 2084 | 1812 | 0
540 | Микроскоп операционный | ОМ2 | 0 |  | 5237 | 4554 | 3203 | 2785 | 3466 | 3014 | 4998 | 4346 | 0
541 | Микроскоп операционный | ФС | 0 |  | 0 |  | 0 |  | 6317 | 5493 | 9193 | 7994 | 0
542 | Микроскоп операционный офтальмологический | ЛИН3АМТ2 | 0 |  | 0 |  | 0 |  | 6317 | 5493 | 9193 | 7994 | 0
543 | Микротом | М3П-1003 | 0 |  | 0 |  | 0 |  | 3303 | 2872 | 4684 | 4073 | 0
544 | Микротом санный | МС2 | 0 |  | 955 | 830 | 917 | 797 | 0 |  | 0 |  | 0
545 | Микроцентрифуга гематокритная | МГ1-6 | 0 |  | 0 |  | 0 |  | 3567 | 3102 | 5350 | 4652 | 0
546 | Микроцентрифуга для гемокритного анализа | МГЦ1 | 0 |  | 0 |  | 0 |  | 1381 | 1201 | 1972 | 1715 | 0
547 | Миксер | МКД106 | 0 |  | 1419 | 1234 | 0 |  | 4847 | 4215 | 6040 | 5252 | 0
548 | Мини-центрифуга для обработки крови | СМ70 | 0 |  | 1294 | 1125 | 0 |  | 0 |  | 0 |  | 0
549 | Монитоp | HORIZON1100 | 0 |  | 9368 | 8146 | 16828 | 14633 | 0 |  | 0 |  | 0
550 | Монитор | MINON, ВИКОМSM, ECG, EXCORT | 0 |  | 2914 | 2534 | 2160 | 1878 | 8916 | 7753 | 13776 | 11979 | 0
551 | Монитор | МЭННАН, СМ900, БИОСУС, ДРЕК23, ТОИТА | 0 |  | 2914 | 2534 | 2160 | 1878 | 8916 | 7753 | 13776 | 11979 | 0
552 | Монитор (мод.3200 США) | OMNITRAK | 0 |  | 0 |  | 0 |  | 10511 | 9140 | 14919 | 12973 | 0
553 | Монитор 5-канальный анестезиологический | МА509 | 0 |  | 0 |  | 0 |  | 8916 | 7753 | 13776 | 11979 | 0
554 | Монитор комплексный | AGILENT | 0 |  | 0 |  | 0 |  | 8916 | 7753 | 13776 | 11979 | 0
555 | Монитор медицинский | ММ01 | 0 |  | 0 |  | 0 |  | 8916 | 7753 | 13776 | 11979 | 0
556 | Монитор прикров.компактн. для набл.за ЭК | VIRIDIAМ3046А | 0 |  | 2914 | 2534 | 1998 | 1737 | 8916 | 7753 | 13776 | 11979 | 0
557 | Монитор прикроватный 5-канальный | МПР502 | 0 |  | 2914 | 2534 | 1998 | 1737 | 8916 | 7753 | 13776 | 11979 | 0
558 | Монитор прикроватный портативный | МН01-4 | 0 |  | 2914 | 2534 | 2160 | 1878 | 0 |  | 0 |  | 0
559 | Монитор прикроватный реаниматолога | МПР502ТРИТОН, МПР01ТРИТ0Н, МПР01 | 0 |  | 2914 | 2534 | 2160 | 1878 | 0 |  | 0 |  | 0
560 | Монитор реанимационно-хирургический | ЮМ300 | 0 |  | 0 |  | 0 |  | 8916 | 7753 | 13776 | 11979 | 0
561 | Монитор реанимационный и анестезиологический | МИТАР-01-Р-Д | 0 |  | 9368 | 8146 | 16828 | 14633 | 10511 | 9140 | 14919 | 12973 | 0
562 | Монитор фетальный | ПАСКАРД, СЕРИЕС501, ОМФ8100, Beridia serias | 0 |  | 15873 | 13803 | 5714 | 4969 | 15584 | 13551 | 0 |  | 0
563 | Монитор фетальный | BABYDOPPLEX3000, VIRIDIA-50XM | 0 |  | 15873 | 13803 | 5714 | 4969 | 15584 | 13551 | 0 |  | 0
564 | Монитор фетальный для контроля состояния | ФМТ 2000 | 0 |  | 15873 | 13803 | 5714 | 4969 | 15584 | 13551 | 0 |  | 0
565 | Монитор фетальный регистрации КТГ плода | SONICAIDТЕАМ | 0 |  | 15873 | 13803 | 5714 | 4969 | 15584 | 13551 | 24074 | 20934 | 0
566 | Монитор хирургический | МХ01 | 0 |  | 0 |  | 0 |  | 28244 | 24560 | 45146 | 39257 | 0
567 | Монтаж бактерицидных облучателей (ОБН-150) |  | 3780 | 3287 | 4232 | 3680 | 4835 | 4204 | 0 |  | 0 |  | 0
568 | Монтаж противопролежневой системы (матрац с компрессором) |  | 0 |  | 2675 | 2326 | 0 |  | 0 |  | 0 |  | 0
569 | Монтаж проявочной машины типа КОДАК |  | 0 |  | 0 |  | 0 |  | 13174 | 11456 | 0 |  | 0
570 | Монтаж шины заземления |  | 0 |  | 45611 | 39662 | 0 |  | 0 |  | 0 |  | 0
571 | Нагреватель электpотканевой с блоком питания | ЭТН31 | 0 |  | 1256 | 1092 | 0 |  | 1042 | 906 | 1558 | 1355 | 0
572 | Наконечник прямой | НП | 0 |  | 0 |  | 0 |  | 679 | 590 | 0 |  | 0
573 | Наконечник стоматологический |  | 0 |  | 0 |  | 0 |  | 0 |  | 2586 | 2249 | 0
574 | Наконечник турбинный | НТС300 | 0 |  | 0 |  | 0 |  | 942 | 819 | 0 |  | 0
575 | Наконечник угловой | Ну-30 | 0 |  | 0 |  | 0 |  | 942 | 819 | 0 |  | 0
576 | Наконечник угловой турбинный | ХИРАТОР401А | 0 |  | 0 |  | 0 |  | 679 | 590 | 942 | 819 | 0
577 | Насос шприцевой | ACKOR, EX2, Peufysor compact | 0 |  | 0 |  | 0 |  | 3528 | 3068 | 7058 | 6137 | 0
578 | Негатоскоп | НТ1, НШ48, НШ80, НТ48, Н48, М48 | 0 |  | 1456 | 1266 | 1456 | 1266 | 904 | 786 | 1319 | 1147 | 0
579 | Нейромиостимулятор одноканальный импульс | НЕЙРОН01 | 0 |  | 0 |  | 0 |  | 2876 | 2501 | 4332 | 3767 | 0
580 | Облучатель | УФО | 0 |  | 1294 | 1125 | 0 |  | 0 |  | 0 |  | 0
581 | Облучатель бактеpицидный | ЛУЧ101, В12 | 0 |  | 0 |  | 0 |  | 804 | 699 | 1306 | 1136 | 0
582 | Облучатель бактерецидный | ГЕНЕРИС | 0 |  | 0 |  | 0 |  | 1507 | 1310 | 1958 | 1703 | 0
583 | Облучатель бактерецидный | ОБНП | 0 |  | 2298 | 1998 | 0 |  | 1319 | 1147 | 1770 | 1539 | 0
584 | Облучатель бактерецидный бытовой настенный | ОББ92 | 0 |  | 0 |  | 0 |  | 1005 | 874 | 1507 | 1310 | 0
585 | Облучатель бактерицидный настенный | ОБН42, ОБН75, ОБН150, ОБН200, ОБН300, ОБН450П | 0 |  | 2298 | 1998 | 0 |  | 1319 | 1147 | 1770 | 1539 | 0
586 | Облучатель бактерицидный настенный | БЛФ12, БЛФ21 | 0 |  | 2298 | 1998 | 0 |  | 1319 | 1147 | 1770 | 1539 | 0
587 | Облучатель бактерицидный настольный | В152 | 0 |  | 2298 | 1998 | 0 |  | 1319 | 1147 | 1770 | 1539 | 0
588 | Облучатель бактерицидный передвижной | ОБПЕ450, МАЯК | 0 |  | 2298 | 1998 | 0 |  | 1319 | 1147 | 1770 | 1539 | 0
589 | Облучатель бактерицидный передвижной | ОБП, ОБНП4, ОБП, ОРБПБ01 | 0 |  | 2298 | 1998 | 0 |  | 1319 | 1147 | 1770 | 1539 | 0
590 | Облучатель бактерицидный подвесной | ОБП-300 | 1067 | 928 | 0 |  | 716 | 623 | 0 |  | 0 |  | 2361 | 2053
591 | Облучатель бактерицидный потолочный | ОБП300 | 0 |  | 2298 | 1998 | 0 |  | 1319 | 1147 | 1770 | 1539 | 0
592 | Облучатель видимого спектра | ВОД11 | 0 |  | 0 |  | 0 |  | 942 | 819 | 1381 | 1201 | 0
593 | Облучатель гpупповой | УГД3 | 0 |  | 0 |  | 0 |  | 1105 | 961 | 1595 | 1387 | 0
594 | Облучатель коротковолновой ультрафиолетовый | ОКУФ5, ОКУФ5М | 0 |  | 1256 | 1092 | 0 |  | 1244 | 1082 | 1645 | 1430 | 0
595 | Облучатель настольный | ОСН70, Соллюкс | 0 |  | 1030 | 896 | 0 |  | 0 |  | 0 |  | 0
596 | Облучатель рециркулятор бактерицидный | ОРБпБ-01 | 0 |  | 1833 | 1594 | 0 |  | 0 |  | 0 |  | 0
597 | Облучатель ртутно-кварцевый для носоглотки | ОН7 | 0 |  | 1419 | 1234 | 0 |  | 1244 | 1082 | 1833 | 1594 | 0
598 | Облучатель ртутно-кварцевый на штативе | ОРК21, ОРК21М1, ОРК21М | 0 |  | 1795 | 1561 | 0 |  | 1784 | 1551 | 2009 | 1747 | 0
599 | Облучатель ртутно-кварцевый настольный | ОКН11М, ОКН11 | 0 |  | 1795 | 1561 | 0 |  | 1244 | 1082 | 1833 | 1594 | 0
600 | Облучатель ртутно-кварцевый универсальный | ОРКУ | 0 |  | 1795 | 1561 | 0 |  | 1244 | 1082 | 1833 | 1594 | 0
601 | Облучатель ультрафиолетовый для носоглотки | ОН71 | 0 |  | 1419 | 1234 | 0 |  | 1784 | 1551 | 0 |  | 0
602 | Облучатель ультрафиолетовый стационарный для облучения верхних дыхательных путей | ОУФНУ | 0 |  | 1419 | 1234 | 0 |  | 1784 | 1551 | 0 |  | 0
603 | Облучатель ультрофиолетовый | УГН1 | 0 |  | 1419 | 1234 | 0 |  | 1244 | 1082 | 1833 | 1594 | 0
604 | Облучатель ультрофиолетовый | УГД2 | 0 |  | 1833 | 1594 | 0 |  | 1105 | 961 | 1595 | 1387 | 0
605 | Облучатель ультрофиолетовый | ЭГД5 | 0 |  | 2575 | 2239 | 0 |  | 0 |  | 0 |  | 0
606 | Облучатель ультрофиолетовый | БОП4 | 0 |  | 1319 | 1147 | 0 |  | 1419 | 1234 | 2060 | 1791 | 0
607 | Облучатель ультрофиолетовый | БОД9 | 0 |  | 0 |  | 0 |  | 1558 | 1355 | 2386 | 2075 | 0
608 | Облучатель фототерапевтический | ОФН400 | 0 |  | 1319 | 1147 | 0 |  | 0 |  | 0 |  | 0
609 | Облучатель фототерапевтический для новорожд. | ОФТН 420/470-01 | 0 |  | 1319 | 1147 | 0 |  | 0 |  | 0 |  | 0
610 | Облучатель эритемный передвижной | ОЭП46 | 0 |  | 1256 | 1092 | 0 |  | 0 |  | 0 |  | 0
611 | Облучатель-рециркулятор воздуха ультрафиол | ОРУБН-01-2 КРОНТ | 0 |  | 1833 | 1594 | 0 |  | 1244 | 1082 | 1833 | 1594 | 0
612 | Облучатель УФ медицинский | УФ | 0 |  | 0 |  | 0 |  | 679 |  | 920 |  | 0
613 | Одонтосенсиметр | ОСМ50 | 0 |  | 1042 | 906 | 0 |  | 0 |  | 0 |  | 0
614 | Оксиметр пульсовой | ОП31, ОП32Н | 0 |  | 2914 | 2534 | 4281 | 3723 | 4018 | 3494 | 5726 | 4979 | 0
615 | Оксиметр пульсовой | ОКСИПУЛЬС01М, ОКСИПУЛЬС02 | 0 |  | 2914 | 2534 | 4281 | 3723 | 4018 | 3494 | 5726 | 4979 | 0
616 | Осветитель | МТ225 | 0 |  | 0 |  | 0 |  | 4684 | 4073 | 7045 | 6126 | 0
617 | Осветитель галогеновый | CLE4H, CLE-10, CLE-3, ОГВ01 | 0 |  | 0 |  | 0 |  | 1381 | 1201 | 2084 | 1812 | 0
618 | Осветитель для аппаратуры со световодами | ОС150, ОС100 | 0 |  | 1193 | 1037 | 1256 | 1092 | 0 |  | 0 |  | 0
619 | Осветитель к микроскопу | ОИ35 | 0 |  | 0 |  | 0 |  | 1558 | 1355 | 2147 | 1867 | 0
620 | Освидетельствование техническое стерилизаторов паровых | ВК-30, ВК-75 | 3278 | 2850 | 0 |  | 0 |  | 0 |  | 0 |  | 0
621 | Освидетельствование техническое стерилизаторов паровых | ГК-100-3М, ГК-100 | 4973 | 4324 | 0 |  | 0 |  | 0 |  | 0 |  | 0
622 | Осмометр | ОМКА1Ц01 | 0 |  | 0 |  | 0 |  | 12282 | 10680 | 18184 | 15812 | 0
623 | Отсасыватель гинекологический вакуумный | ОГВ-1 | 0 |  | 0 |  | 0 |  | 1080 | 939 | 2160 | 1878 | 0
624 | Отсасыватель ножной | ОН1 | 0 |  | 0 |  | 0 |  | 1080 | 939 | 2160 | 1878 | 0
625 | Отсасыватель ножной портативный | ОНПТ | 0 |  | 0 |  | 0 |  | 1080 | 939 | 2160 | 1878 | 0
626 | Отсасыватель Олимпус | КУ4 | 0 |  | 0 |  | 0 |  | 1080 | 939 | 2160 | 1878 | 0
627 | Отсасыватель слюны электрический | ОЭС | 0 |  | 0 |  | 0 |  | 1080 | 939 | 2160 | 1878 | 0
628 | Отсасыватель хиpуpгический | ЭЛЕМАХ01, ЭЛЕМАХ02, ЭЛЕМАНАМ2, ЭЛЕМА-НАГ-1 | 0 |  | 955 | 830 | 0 |  | 3328 | 2894 | 4847 | 4215 | 0
629 | Отсасыватель хиpуpгический малогабаритный | ЭЛЕМАНАМ-2 | 0 |  | 955 | 830 | 0 |  | 3328 | 2894 | 4847 | 4215 | 0
630 | Отсасыватель хирургический | HICORAPIDOVAC, ПУЛЬС15 | 0 |  | 0 |  | 0 |  | 1080 | 939 | 2160 | 1878 | 0
631 | Отсасыватель хирургический | ДС4 | 0 |  | 0 |  | 0 |  | 1080 | 939 | 2160 | 1878 | 0
632 | Отсасыватель хирургический | НАМ2, ОХЭК401, ОХПУ401, ОХВ301, ОХ2, ОХ10 | 0 |  | 955 | 830 | 414 | 360 | 3328 | 2894 | 4847 | 4215 | 0
633 | Отсасыватель хирургический | ОМ1, ВИТА, ОП1 | 0 |  | 955 | 830 | 414 | 360 | 3328 | 2894 | 4847 | 4215 | 0
634 | Офтальмометр | ОФ3 | 0 |  | 1998 | 1737 | 817 | 710 | 1005 | 874 | 1419 | 1234 | 0
635 | Офтальмоскоп pучной | ОР2, 06037 | 0 |  | 817 | 710 | 828 | 720 | 2047 | 1780 | 2876 | 2501 | 0
636 | Офтальмоскоп большой безрефлексный | БО58 | 0 |  | 0 |  | 0 |  | 3051 | 2653 | 4332 | 3767 | 0
637 | Офтальмоскоп налобный | БМ0 | 0 |  | 0 |  | 0 |  | 2047 | 1780 | 2876 | 2501 | 0
638 | Офтальмоскоп ручной универсальный | ОР3Б03 | 0 |  | 0 |  | 0 |  | 2047 | 1780 | 2876 | 2501 | 0
639 | Оценка технического состояния оборудования | за единицу | 125 | 109 | 0 |  | 0 |  | 0 |  | 0 |  | 0
640 | Пpиспособление для обжима колпачков | ПОК, ПОК1 | 0 |  | 0 |  | 0 |  | 1244 | 1082 | 1795 | 1561 | 0
641 | Парафинонагреватель емк. 6л. с электрическим подогревом | ПЭ | 0 |  | 1256 | 1092 | 0 |  | 904 | 786 | 1319 | 1147 | 0
642 | Парафинонагреватель Каскад | 12093 | 0 |  | 0 |  | 0 |  | 904 | 786 | 1319 | 1147 | 0
643 | Пеpигpаф пpоекционный унивеpсльный | ППУ | 0 |  | 1746 | 1518 | 0 |  | 0 |  | 0 |  | 0
644 | Периметр настольный с регистрацией устройств | ПНР1 | 0 |  | 0 |  | 0 |  | 1005 | 874 | 1419 | 1234 | 0
645 | Периметр проекционный | ПРП60 | 0 |  | 828 | 720 | 0 |  | 0 |  | 0 |  | 0
646 | Пескоструйный аппарат | АС200, ПСА39, РСМС92 | 0 |  | 0 |  | 0 |  | 3856 | 3353 | 4533 | 3942 | 0
647 | Печь /зуботехническая/ эл. | СНВЛ080511М1 | 0 |  | 0 |  | 0 |  | 2461 | 2140 | 4923 | 4281 | 0
648 | Печь лабораторная камерная электрическая | СНОЛ1620 | 0 |  | 0 |  | 0 |  | 5451 | 4740 | 9054 | 7873 | 0
649 | Печь муфельная | МИМП3У | 0 |  | 3793 | 3298 | 2712 | 2358 | 0 |  | 7032 | 6115 | 0
650 | Печь муфельная | ПМ9, ЭКСПС10, ВИТАВАКУМАТС, L9C | 0 |  | 3793 | 3298 | 3203 | 2785 | 0 |  | 0 |  | 0
651 | Пламенный фотометр | ФПА2 | 4784 | 4160 | 2712 | 2358 | 3026 | 2631 | 9016 | 7840 | 15032 | 13071 | 0
652 | Полианализатор | ПА501 | 0 |  | 0 |  | 0 |  | 22341 | 19427 | 35049 | 30477 | 0
653 | Полимеризатор стоматологический | ЭКТУС2С | 0 |  | 0 |  | 0 |  | 6568 | 5711 | 9783 | 8507 | 0
654 | Полка бактерицидная | GERMOCID, ПУ | 0 |  | 0 |  | 0 |  | 804 | 699 | 1381 | 1201 | 0
655 | Полка для хранения стерильного оборудова | УФО | 0 |  | 0 |  | 0 |  | 1005 | 874 | 1507 | 1310 | 0
656 | Полуавтомат для закатки колпачков на флаконах | 3П1 | 0 |  | 3453 | 3003 | 414 | 360 | 2700 | 2348 | 3856 | 3353 | 4784 | 4160
657 | Полуавтомат для закатки крышек на бутылках | 3ПР | 0 |  | 3453 | 3003 | 414 | 360 | 2700 | 2348 | 3856 | 3353 | 5287 | 4597
658 | Полуавтомат закаточный | 3ПУ. | 0 |  | 3453 | 3003 | 2210 | 1922 | 2700 | 2348 | 3856 | 3353 | 0
659 | Полуавтомат роликовый ПЗР-34 А | ПЗР-34 А | 0 |  | 0 |  | 0 |  | 2477 | 2154 | 5780 | 5026 | 8257 | 7180
660 | Полуавтомат шлифования линз | ВК229В | 0 |  | 3453 | 3003 | 2210 | 1922 | 2700 | 2348 | 3856 | 3353 | 0
661 | Помешиватель крови | RM500 | 0 |  | 0 |  | 0 |  | 1670 | 1452 | 2524 | 2195 | 0
662 | Преобразователь Прома ИДМ (с датчиками) |  | 3780 | 3287 | 0 |  | 0 |  | 7723 | 6716 | 11591 | 10079 | 19327 | 16806
663 | Пресс для зуботехнических кювет | ПЭК | 0 |  | 0 |  | 0 |  | 2236 | 1944 | 4470 | 3887 | 0
664 | Пресс для штамповки коронок | 10125НА | 0 |  | 3039 | 2643 | 0 |  | 0 |  | 0 |  | 0
665 | Прибор вакуумного фильтрования | ПВФ-35, ПВФ353 | 0 |  | 0 |  | 0 |  | 5388 | 4685 | 8088 | 7033 | 13475 | 11717
666 | Прибор для бактериологического анализа воздуха | 16127, М.818 | 0 |  | 0 |  | 0 |  | 2147 | 1867 | 3051 | 2653 | 0
667 | Прибор для измерения артериального давле | VPH-1 | 0 |  | 0 |  | 0 |  | 4823 | 4194 | 6945 | 6039 | 0
668 | Прибор для исследования дыхания | SP-1SPIROVIT | 0 |  | 5287 | 4597 | 9582 | 8332 | 6907 | 6006 | 10373 | 9020 | 0
669 | Прибор для контроля сердечной деятельности | УФ21ДМ | 0 |  | 0 |  | 0 |  | 2461 | 2140 | 3466 | 3014 | 0
670 | Прибор для определения остроты зрения | П301 | 0 |  | 1294 | 1125 | 0 |  | 0 |  | 0 |  | 0
671 | Прибор для опредения сотроты зрения вдаль | ПОЗД2 | 0 |  | 1294 | 1125 | 0 |  | 0 |  | 0 |  | 0
672 | Прибор для ультразвуковой чистки инструм | Кристалл-15, BIOSONIC, BRANSON | 0 |  | 2989 | 2599 | 1456 | 1266 | 1795 | 1561 | 3604 | 3134 | 0
673 | Прибор для электрофореза | ПЭФ3 | 0 |  | 1419 | 1234 | 703 | 611 | 1670 | 1452 | 2361 | 2053 | 3542 | 3080
674 | Прибор функциональн. диагностики органов | SPIR0LAN | 0 |  | 5287 | 4597 | 9582 | 8332 | 6907 | 6006 | 9783 | 8507 | 0
675 | Прибор экспресс-диагностический | Р0К1 | 0 |  | 0 |  | 0 |  | 5588 | 4859 | 7949 | 6912 | 0
676 | Прибор электропунктуры | РЕФЛЕКС301 | 0 |  | 1419 | 1234 | 0 |  | 0 |  | 0 |  | 0
677 | Приспособление для фиксации и окраски мазков крови | Ф0МК1 | 0 |  | 0 |  | 0 |  | 1381 | 1201 | 1972 | 1715 | 0
678 | Пробоотборник воздуха автоматический | ПУ-ЗЭ | 2009 | 1747 | 0 |  | 0 |  | 6995 | 6083 | 10498 | 9129 | 17493 | 15211
679 | Пробоотборник воздуха автоматический | ПУ | 2009 | 1747 | 0 |  | 0 |  | 7321 | 6366 | 10988 | 9555 | 18309 | 15921
680 | Пробоотборник воздуха автоматический | ОП-431ТЦ | 2261 | 1966 | 0 |  | 0 |  | 7635 | 6639 | 11466 | 9970 | 19100 | 16609
681 | Проверка тонометра |  | 0 |  | 0 |  | 0 |  | 125 | 109 | 0 |  | 0
682 | Проектор знаков | CP-30SHIN-NIPP0N | 0 |  | 2914 | 2534 | 0 |  | 1381 | 1201 | 2084 | 1812 | 0
683 | Профилометр | 296 | 0 |  | 0 |  | 0 |  | 6430 | 5591 | 12860 | 11183 | 18372 | 15976
684 | Пульсооксиметр | ОПТИМ420, ЭЛОКС01С2, Hormann, ТРИТОН, ПЕРСОНА | 0 |  | 0 |  | 0 |  | 4018 | 3494 | 5726 | 4979 | 0
685 | Пульсооксиметр | МД 300 | 0 | 0 | 0 | 0 | 0 |  | 920 |  | 0 | 0 | 0
686 | Рабочая станция микроскопирования кала | Dia Sys EE-2 | 2261 | 1966 | 0 |  | 0 |  | 7296 | 6344 | 10925 | 9500 | 18222 | 15845
687 | Ректоскоп | РЕКТОСКОП | 0 |  | 0 |  | 1042 | 906 | 0 |  | 0 |  | 0
688 | Ремонт платы управления ренгенаппарата РДК 50/6 | РДК 50/6 | 0 |  | 0 |  | 0 |  | 0 |  | 0 |  | 41755 | 36309
689 | Ремонт устр-ва ренген-го питающего УРП-30 аппарата флюрографического 12Ф9 | УРП-30 | 0 |  | 0 |  | 0 |  | 0 |  | 0 |  | 135363 | 117707
690 | Реогастрограф с компьютерной обработкой | РГГ9-01 | 0 |  | 10286 | 8944 | 11742 | 10210 | 0 |  | 0 |  | 0
691 | Реограф | РГ401 | 3353 | 2916 | 0 |  | 0 |  | 5274 | 4586 | 7912 | 6880 | 0
692 | Реограф 2-канальный | РГ201 | 3353 | 2916 | 0 |  | 0 |  | 5274 | 4586 | 7912 | 6880 | 0
693 | Реограф 4-канальный | Р402 | 3353 | 2916 | 0 |  | 0 |  | 6493 | 5646 | 9721 | 8453 | 0
694 | Реограф-преобразователь | 4РГ2М | 3353 | 2916 | 0 |  | 0 |  | 5513 | 4794 | 8263 | 7185 | 0
695 | Рефрактометр | ИРФ454 | 2386 | 2075 | 1795 | 1561 | 0 |  | 3931 | 3418 | 5890 | 5122 | 0
696 | Рефрактометр лабораторный | РЛУ | 2386 | 2075 | 0 |  | 0 |  | 3931 | 3418 | 5890 | 5122 | 0
697 | Рефрактометр пищевой лабораторный | РПЛ3 | 2386 | 2075 | 0 |  | 0 |  | 3931 | 3418 | 5890 | 5122 | 0
698 | Ритмокардиометр | РКМ01 | 0 |  | 0 |  | 0 |  | 7359 | 6399 | 11063 | 9620 | 0
699 | Роликовый насос | ПУЛЬС | 0 |  | 1294 | 1125 | 917 | 797 | 0 |  | 0 |  | 0
700 | Светильник | ВН910 | 0 |  | 13199 | 11477 | 0 |  | 5312 | 4619 | 7510 | 6530 | 0
701 | Светильник безтеневой на штатативе | СБП15 | 0 |  | 2876 | 2501 | 0 |  | 0 |  | 0 |  | 0
702 | Светильник гинекологический передвижной | П-4 | 0 |  | 3290 | 2861 | 0 |  | 2500 | 2174 | 4156 | 3614 | 0
703 | Светильник медицинский 1 рефлекторный передвижной | СП20 | 0 |  | 3290 | 2861 | 0 |  | 2662 | 2315 | 3780 | 3287 | 0
704 | Светильник медицинский 4 рефлекторный передвижной | СМ28 | 0 |  | 3290 | 2861 | 0 |  | 2662 | 2315 | 3780 | 3287 | 0
705 | Светильник медицинский 4 рефлекторный стационарный | СМ29 | 0 |  | 3290 | 2861 | 0 |  | 2662 | 2315 | 3780 | 3287 | 0
706 | Светильник медицинский 5 рефлекторный стационарный | СМ34 | 0 |  | 3290 | 2861 | 0 |  | 2662 | 2315 | 3780 | 3287 | 0
707 | Светильник медицинский 7 рефлекторный стационарный | СМ35 | 0 |  | 4043 | 3516 | 4484 | 3899 | 5312 | 4619 | 7510 | 6530 | 0
708 | Светильник медицинский 7 рефлекторный стационарный | СМ36 | 0 |  | 4043 | 3516 | 4484 | 3899 | 5312 | 4619 | 7510 | 6530 | 0
709 | Светильник медицинский 9 рефлекторный стационарный | СМ40 | 0 |  | 4043 | 3516 | 4484 | 3899 | 5312 | 4619 | 7510 | 6530 | 0
710 | Светильник медицинский безтеневой | СБПА15 | 0 |  | 2876 | 2501 | 3918 | 3407 | 2500 | 2174 | 4156 | 3614 | 0
711 | Светильник операционный | ВН132 | 0 |  | 1470 | 1278 | 0 |  | 904 | 786 | 1319 | 1147 | 0
712 | Светильник операционный ALFA-717 | ALFA-717 | 0 |  | 7209 | 6269 | 0 |  | 0 |  | 0 |  | 0
713 | Светильник стоматологический | УНИЛЮКС | 0 |  | 3290 | 2861 | 0 |  | 539 | 469 | 1080 | 939 | 0
714 | Светильник стоматологический настенный | СНС1, СНС201, СНС2 | 0 |  | 0 |  | 0 |  | 539 | 469 | 1080 | 939 | 0
715 | Светильник хирургический | ПР-5 | 0 |  | 2876 | 2501 | 0 |  | 2500 | 2174 | 4156 | 3614 | 0
716 | Светильник хирургический регулируемый | СР 5М | 0 |  | 5576 | 4849 | 0 |  | 2500 | 2174 | 3579 | 3112 | 0
717 | Светильник хирургический стационарный | СР2/4+5/ | 0 |  | 5576 | 4849 | 0 |  | 2500 | 2174 | 3579 | 3112 | 0
718 | Светильник хирургический стационарный | СР6 | 0 |  | 0 |  | 0 |  | 2500 | 2174 | 3579 | 3112 | 0
719 | Сенсорная комната |  | 10511 | 9140 | 31998 | 27824 | 13714 | 11925 | 18284 | 15899 | 27428 | 23850 | 45711 | 39749
720 | Сенсорная комната (монтаж, ввод в эксплуатацию) | 1 категория | 0 |  | 20143 | 17516 | 0 |  | 0 |  | 0 |  | 0
721 | Сенсорная комната (монтаж, ввод в эксплуатацию) | 2 категория | 0 |  | 27691 | 24079 | 0 |  | 0 |  | 0 |  | 0
722 | Сенсорная комната (монтаж, ввод в эксплуатацию) | 3 категория | 0 |  | 37763 | 32837 | 0 |  | 0 |  | 0 |  | 0
723 | Сигнализатор тревоги автомататический для реанимации | АСТРА | 0 |  | 0 |  | 0 |  | 7321 | 6366 | 10474 | 9108 | 0
724 | Синоптофор | СИНОПТОФОР | 0 |  | 1294 | 1125 | 0 |  | 1005 | 874 | 1419 | 1234 | 0
725 | Система 24-часового мониторирования | МТ-100 | 0 |  | 9368 | 8146 | 16828 | 14633 | 10511 | 9140 | 14919 | 12973 | 0
726 | Система ультразвуковая диагностическая | Hitachi EUB 5500 | 11605 | 10091 | 21185 | 18422 | 15133 | 13159 | 20168 | 17537 | 30253 | 26307 | 50421 | 43844
727 | Система холтеровского мониторирования | HOLTERMICROAD, HOLTERDC01, SOFTHOLTER | 0 |  | 0 |  | 0 |  | 7045 | 6126 | 8816 | 7666 | 0
728 | Сканер УЗИ | СИГМА210 | 0 |  | 3793 | 3298 | 16389 | 14251 | 5765 | 5013 | 8916 | 7753 | 0
729 | Снятие копии жестких дисков |  | 0 |  | 0 |  | 0 |  | 0 |  | 12495 | 10865 | 0
730 | Снятие копии с поврежденного жесткого диска и замена его на исправный |  | 0 |  | 0 |  | 0 |  | 0 |  | 37511 | 32618 | 0
731 | Составление проектной документации для ЛПУ |  | 15911 | 13836 | 0 |  | 0 |  | 0 |  | 0 |  | 0
732 | Спектрофотометр | СФ26, СФ46 | 5249 | 4564 | 2550 | 2217 | 3026 | 2631 | 8640 | 7513 | 12885 | 11204 | 15609 | 13573
733 | Спектрофотометр | GENESIS,MASTER PLUS, DYNEX1CXD | 0 |  | 11867 | 10319 | 26811 | 23314 | 0 |  | 0 |  | 0
734 | Спиpогpаф 3000 | СПИРОГРАФ3000 | 0 |  | 5287 | 4597 | 9582 | 8332 | 0 |  | 0 |  | 0
735 | Спироанализатор | СПИРОСИФТ3000 | 0 |  | 0 |  | 0 |  | 6907 | 6006 | 10373 | 9020 | 0
736 | Спироанализатор | SPIROSIFTSP5000 | 0 |  | 0 |  | 0 |  | 6907 | 6006 | 10373 | 9020 | 0
737 | Спирограф | LF501 | 0 |  | 5287 | 4597 | 9582 | 8332 | 0 |  | 0 |  | 0
738 | Спирограф | СГ1М | 0 |  | 1746 | 1518 | 2160 | 1878 | 0 |  | 0 |  | 0
739 | Спирограф | ST250 | 0 |  | 0 |  | 0 |  | 7698 | 6694 | 11553 | 10046 | 0
740 | Спиромонитор | СМ3 | 0 |  | 2989 | 2599 | 0 |  | 0 |  | 0 |  | 0
741 | Стандартный инсуфлятор для гистероскопии | 04085 | 0 |  | 0 |  | 0 |  | 13776 | 11979 | 0 |  | 0
742 | Станок для обрезки гипсовых моделей | 0ГМ | 0 |  | 0 |  | 0 |  | 539 | 469 | 1080 | 939 | 0
743 | Станция пеpедвижная флюоpогpафическая | КРФ11 | 0 |  | 0 |  | 16037 | 13945 | 0 |  | 0 |  | 0
744 | Станция центральная с подключением | МИТАР-01 РД | 0 |  | 9368 | 8146 | 16828 | 14633 | 0 |  | 0 |  | 0
745 | Стеpилизатоp | SP656 | 0 |  | 0 |  | 0 |  | 3604 | 3134 | 6040 | 5252 | 0
746 | Стеpилизатоp воздушный | ГП40-2, ГП40-3, ГП160, СВА20, СВА40 | 0 |  | 3089 | 2686 | 1922 | 1671 | 7246 | 6301 | 12081 | 10505 | 0
747 | Степпер | PANATTASPORT | 0 |  | 5537 | 4815 | 0 |  | 7987 | 6945 | 11340 | 9861 | 0
748 | Стерилизатор | S0500 AESCULAP | 0 |  | 0 |  | 0 |  | 3290 | 2861 | 0 |  | 0
749 | Стерилизатор | TAYSTERIL | 0 |  | 3089 | 2686 | 1922 | 1671 | 3290 | 2861 | 0 |  | 0
750 | Стерилизатор | С2, БИНДЕР | 0 |  | 0 |  | 0 |  | 3290 | 2861 | 0 |  | 0
751 | Стерилизатор | ULTRAVIOL | 0 |  | 0 |  | 0 |  | 3290 | 2861 | 0 |  | 0
752 | Стерилизатор | СХП, М.730 | 0 |  | 1658 | 1442 | 0 |  | 0 |  | 0 |  | 0
753 | Стерилизатор | ГПД400 | 0 |  | 13864 | 12056 | 9821 | 8540 | 5954 | 5177 | 8377 | 7284 | 0
754 | Стерилизатор воздушный | DRUSTERLI, VENUS20 | 0 |  | 3089 | 2686 | 1922 | 1671 | 3604 | 3134 | 6040 | 5252 | 0
755 | Стерилизатор воздушный | ГП160ПС3, ГП320 | 0 |  | 3089 | 2686 | 1922 | 1671 | 3604 | 3134 | 6040 | 5252 | 0
756 | Стерилизатор воздушный | ГП20, ГП20М0, ГП20-1, ГП20-3, ГС32 | 0 |  | 3089 | 2686 | 1922 | 1671 | 3604 | 3134 | 6040 | 5252 | 9060 | 7878
757 | Стерилизатор воздушный | ГП80, ГП80М0, ГП80-1, ГП80ПС3, ГП80П3, | 0 |  | 3793 | 3298 | 1922 | 1671 | 3604 | 3134 | 6040 | 5252 | 9060 | 7878
758 | Стерилизатор воздушный | ГП40, ГП40-1, ГП40-01-ММ-Ч, ГП40М0 | 0 |  | 3089 | 2686 | 1922 | 1671 | 3604 | 3134 | 6040 | 5252 | 9060 | 7878
759 | Стерилизатор воздушный | HS30A, HS60A | 0 |  | 0 |  | 0 |  | 3152 | 2741 | 4484 | 3899 | 6726 | 5849
760 | Стерилизатор настольный паровой | ECOSTER1 | 0 |  | 1456 | 1266 | 955 | 830 | 0 |  | 0 |  | 0
761 | Стерилизатор паровой | ГК1001П3, ГК1003М, ГПД380А | 0 |  | 7912 | 6880 | 4998 | 4346 | 6179 | 5373 | 8929 | 7764 | 0
762 | Стерилизатор паровой | ГК-100-4-Т3М0И | 0 |  | 13864 | 12056 | 9821 | 8540 | 5954 | 5177 | 8377 | 7284 | 0
763 | Стерилизатор паровой | PAHSCO | 0 |  | 13864 | 12056 | 9821 | 8540 | 5954 | 5177 | 8377 | 7284 | 0
764 | Стерилизатор паровой вертикальный | ВК75, ВК30, ВК75ПТ | 0 |  | 5814 | 5056 | 3403 | 2959 | 3265 | 2839 | 3856 | 3353 | 4784 | 4160
765 | Стерилизатор паровой ГК-10-1 | ГК-10-1 | 1544 | 1343 | 0 |  | 0 |  | 0 |  | 0 |  | 0
766 | Стерилизатор паровой горизонтальный | ГК10 | 0 |  | 1456 | 1266 | 955 | 830 | 2951 | 2566 | 4156 | 3614 | 4784 | 4160
767 | Стерилизатор паровой горизонтальный | ГК1002, ГК1003 | 0 |  | 1456 | 1266 | 955 | 830 | 2951 | 2566 | 4760 | 4139 | 6542 | 5689
768 | Стерилизатор паровой горизонтальный | ГК75, ГК100, ГК1001 | 0 |  | 8137 | 7076 | 2864 | 2490 | 2951 | 2566 | 4156 | 3614 | 5537 | 4815
769 | Стерилизатор паровой горизонтальный | ГП560, ГП400-1 | 0 |  | 0 |  | 0 |  | 6530 | 5678 | 9507 | 8267 | 11578 | 10068
770 | Стерилизатор паровой для молочных кухонь | ГПД700 | 0 |  | 18988 | 16511 | 12860 | 11183 | 11214 | 9751 | 16803 | 14611 | 20897 | 18171
771 | Стерилизатор суховоздушный | ШС122А, ШС200А, ШС202А | 0 |  | 0 |  | 0 |  | 3152 | 2741 | 4546 | 3953 | 5537 | 4815
772 | Стерилизатор сухожаровой | СС200, СС200М, СТЕ39 | 0 |  | 4998 | 4346 | 2864 | 2490 | 3152 | 2741 | 4546 | 3953 | 0
773 | Стерилизатор сухожаровый | WTBBINDER | 0 |  | 3742 | 3254 | 2210 | 1922 | 0 |  | 0 |  | 0
774 | Стимулятор звуковой | ИНТРАФ0Н1 | 0 |  | 0 |  | 0 |  | 3365 | 2926 | 5036 | 4379 | 0
775 | Стол аптечный лабоpатоpный | САЛ3 | 0 |  | 1833 | 1594 | 0 |  | 2084 | 1812 | 3051 | 2653 | 0
776 | Стол для массажа | 12125 | 0 |  | 1080 | 939 | 0 |  | 0 |  | 0 |  | 0
777 | Стол для санитарной обработки новорожденых | АИСТ | 0 |  | 0 |  | 0 |  | 1720 | 1496 | 2461 | 2140 | 0
778 | Стол зуботехнический | СД03 | 0 |  | 1042 | 906 | 0 |  | 2160 | 1878 | 4332 | 3767 | 0
779 | Стол зуботехнический | СТ0104 | 0 |  | 7786 | 6770 | 0 |  | 2160 | 1878 | 4332 | 3767 | 0
780 | Стол неонатальный | СН0У0М3 | 0 |  | 0 |  | 0 |  | 3328 | 2894 | 4760 | 4139 | 0
781 | Стол неонатальный открытый реанимационны | СН0 | 0 |  | 1193 | 1037 | 0 |  | 0 |  | 0 |  | 0
782 | Стол общехиpуpгического типа | 0М03 | 0 |  | 3993 | 3472 | 2989 | 2599 | 3780 | 3287 | 5676 | 4936 | 0
783 | Стол операционный универсальный | С0У2 | 0 |  | 3542 | 3080 | 2298 | 1998 | 0 |  | 0 |  | 0
784 | Стол операционный универсальный | 0У | 0 |  | 0 |  | 0 |  | 7560 | 6574 | 10863 | 9446 | 16294 | 14169
785 | Стол операционный универсальный с моторн | 0УМ1 | 0 |  | 3542 | 3080 | 2298 | 1998 | 7560 | 6574 | 10863 | 9446 | 16294 | 14169
786 | Стол рабочий ЛОР-врача | TABLE-2000 | 0 |  | 9582 | 8332 | 3089 | 2686 | 5802 | 5045 | 11616 | 10101 | 0
787 | Стол реанимационный для новорожденных | AMENICE | 0 |  | 3542 | 3080 | 2298 | 1998 | 0 |  | 0 |  | 0
788 | Столик гидpавлический | С01 | 0 |  | 1042 | 906 | 0 |  | 0 |  | 0 |  | 0
789 | Ст-р воздушный с блоком управления НРБ | ГП80-2 | 0 |  | 0 |  | 0 |  | 7246 | 6301 | 12081 | 10505 | 0
790 | Стул для стоматолога | 10228 | 0 |  | 0 |  | 0 |  | 817 | 710 | 0 |  | 0
791 | Стул стоматолога | СС | 0 |  | 2160 | 1878 | 0 |  | 0 |  | 0 |  | 0
792 | Сухая углекислая ванна | РЕАБ0КС | 0 |  | 7409 | 6443 | 0 |  | 0 |  | 0 |  | 0
793 | Сфигмаманометр | ППМ | 0 |  | 0 |  | 0 |  | 302 | 263 | 200 | 174 | 0
794 | Сфигмаманометр | УДМ | 0 |  | 0 |  | 0 |  | 302 | 263 | 200 | 174 | 0
795 | Счетчик 11клавишный | 16248х | 0 |  | 0 |  | 0 |  | 628 | 546 | 1381 | 1201 | 0
796 | Счетчик гематологический | СЭЛ-2М | 0 |  | 0 |  | 0 |  | 2186 | 1901 | 3114 | 2708 | 0
797 | Счетчик лабораторный | СГЭ415 | 0 |  | 0 |  | 0 |  | 2298 | 1998 | 3265 | 2839 | 0
798 | Счетчик лабораторный | СЛ1 | 0 |  | 0 |  | 0 |  | 1633 | 1420 | 2298 | 1998 | 0
799 | Теpмостат углекислотный | ТУГ160 | 0 |  | 2323 | 2020 | 1958 | 1703 | 0 |  | 0 |  | 0
800 | Тележка для перевозки больных | ТПБ2 | 0 |  | 0 |  | 0 |  | 1670 | 1452 | 2361 | 2053 | 0
801 | Тележка реанимационная | ВР501 | 0 |  | 0 |  | 0 |  | 15019 | 13060 | 21801 | 18957 | 0
802 | Тележка реанимационная | ВР5011С | 0 |  | 9783 | 8507 | 4281 | 3723 | 19113 | 16620 | 29637 | 25771 | 0
803 | Тепловизор цветной | РАДУГА | 0 |  | 32776 | 28501 | 11328 | 9850 | 18799 | 16347 | 28205 | 24526 | 0
804 | Термобаня | ТБ110 | 0 |  | 0 |  | 0 |  | 1633 | 1420 | 2423 | 2107 | 0
805 | Термостат | ТПЧ-ПЦР-01 "Терцик" | 0 |  | 4823 | 4194 | 2600 | 2261 | 7070 | 6148 | 10611 | 9227 | 17681 | 15375
806 | Термостат | LР102 | 0 |  | 0 |  | 0 |  | 3956 | 3440 | 6003 | 5220 | 0
807 | Термостат | TW2 | 0 |  | 2826 | 2457 | 1958 | 1703 | 0 |  | 0 |  | 0
808 | Термостат | ЛП1203 | 0 |  | 0 |  | 0 |  | 3956 | 3440 | 6003 | 5220 | 0
809 | Термостат водяной | 1ТЖ003 | 0 |  | 0 |  | 0 |  | 3403 | 2959 | 4823 | 4194 | 0
810 | Термостат водяной комбинированный | ТК37 | 0 |  | 0 |  | 0 |  | 3956 | 3440 | 6003 | 5220 | 0
811 | Термостат воздушный Касимов | ТСВЛ80 | 0 |  | 0 |  | 0 |  | 3956 | 3440 | 6003 | 5220 | 0
812 | Термостат воздушный лабораторный | ТВЛК | 0 |  | 2600 | 2261 | 2600 | 2261 | 0 |  | 0 |  | 0
813 | Термостат для исследования | ТПС | 0 |  | 3065 | 2665 | 2600 | 2261 | 2700 | 2348 | 3856 | 3353 | 0
814 | Термостат для парафиновой заливки | ТВ325 | 0 |  | 3065 | 2665 | 2600 | 2261 | 3956 | 3440 | 5613 | 4881 | 0
815 | Термостат с водяной рубашкой | 3Ц1125М | 0 |  | 2826 | 2457 | 1958 | 1703 | 3956 | 3440 | 6555 | 5700 | 0
816 | Термостат электрический суховоздушный | ТС-1/80-СПУ | 0 |  | 2600 | 2261 | 2600 | 2261 | 0 |  | 0 |  | 0
817 | Термостат электрический суховоздушный | ТС80 | 0 |  | 2600 | 2261 | 2600 | 2261 | 3956 | 3440 | 6003 | 5220 | 0
818 | Термостат электрический суховоздушный | ТС80М | 0 |  | 2600 | 2261 | 2600 | 2261 | 0 |  | 0 |  | 0
819 | Термостат электрический суховоздушный | ТС80М2 | 0 |  | 2600 | 2261 | 2600 | 2261 | 3956 | 3440 | 6003 | 5220 | 0
820 | Термошейкер для иммуно-планшет | PST-60HLPLUS | 0 |  | 1582 | 1376 | 0 |  | 1833 | 1594 | 2700 | 2348 | 0
821 | Тренажер | PANATTASP0RT(т) | 0 |  | 5537 | 4815 | 0 |  | 2737 | 2380 | 3956 | 3440 | 0
822 | Тонометр электронный марки LD | LD 11, LD 12 , LD 12S, LD 23, LD 23A, LD 23L, LD 30, LD 3, LD 3S, LD 3A, LD 5, LD 51, LD 51A, LD 51S, LD 51U , LD 5A, LD 6, LD 7, LD 8, LD 2, LD 22, LD 4 | 460 |  | 0 |  | 0 |  | 610 |  | 853 |  | 0
823 | Тонометр NISSEI автоматический | DS 10A, DS 11A , DS1902, DS500, WS 1000, WS 1011, WS 820, DS 1011, DS 1031, DS 137 | 460 |  | 0 |  | 0 |  | 610 |  | 853 |  | 0
824 | Тонометр механический марки LD | LD 100, LD 60 , LD 12S, LD 70, LD 70 NR, LD 71, LD 71А, LD 18, LD 80 | 460 |  | 0 |  | 0 |  | 610 |  | 853 |  | 0
825 | Тренажер для пассивной разработки плечевого сустава | ARTROMOT-S3 | 1840 |  | 0 |  | 0 |  | 6866 |  | 10298 |  | 17163
826 | УЗИ сканер | HAWK | 0 |  | 0 |  | 0 |  | 17318 | 15059 | 0 |  | 0
827 | УЗИ стационарный | АЛ0КА1700 | 0 |  | 0 |  | 0 |  | 22152 | 19263 | 25179 | 21895 | 0
828 | Указатель давления |  | 0 |  | 0 |  | 0 |  | 200 | 174 | 302 | 263 | 0
829 | Уровнемер ультразвуковой | Взлет-УР | 0 |  | 0 |  | 0 |  | 9016 | 7840 | 13525 | 11761 | 22541 | 19601
830 | Устpойство для пpиготовления мазей | УПМ1 | 0 |  | 0 |  | 0 |  | 1670 | 1452 | 2361 | 2053 | 0
831 | Установка автоматизированная | УКВРП.ОО.ОО | 0 |  | 0 |  | 0 |  | 29210 | 25400 | 79605 | 69222 | 181425 | 157761
832 | Установка автоматического выключателя |  | 0 |  | 0 |  | 0 |  | 4156 | 3614 | 0 |  | 0
833 | Установка бюpеточная | УБ10 | 0 |  | 917 | 797 | 917 | 797 | 0 |  | 0 |  | 0
834 | Установка высокочастотная литейная | ПИ-костомат | 0 |  | 48888 | 42511 | 0 |  | 5412 | 4706 | 10825 | 9413 | 0
835 | Установка для вибрационного вытяжения позвоночника | ВУ5 | 0 |  | 4546 | 3953 | 2876 | 2501 | 0 |  | 0 |  | 0
836 | Установка для КВЧ-терапии | ЯВЬ1 | 0 |  | 3542 | 3080 | 1456 | 1266 | 2461 | 2140 | 3579 | 3112 | 5287 | 4597
837 | Установка для ультазвуковой предстерилизационной очистки медицинских инструментов | УЗО "Медел" | 0 |  | 0 |  | 0 |  | 1381 | 1201 | 2134 | 1856 | 3203 | 2785
838 | Установка для ультрафиолетого облучения | УФ01500 | 0 |  | 4546 | 3953 | 0 |  | 1105 | 961 | 1595 | 1387 | 2393 | 2081
839 | Установка для фотохимическ.обраб. рентге | УФ0РН0КУ02 | 0 |  | 1080 | 939 | 0 |  | 0 |  | 0 |  | 0
840 | Установка для химического синтеза | СТЭЛ-10Н | 0 |  | 4043 | 3516 | 0 |  | 1770 | 1539 | 2600 | 2261 | 0
841 | Установка для химического синтеза | СТЭЛ60-03 | 0 |  | 2989 | 2599 | 539 | 469 | 0 |  | 0 |  | 0
842 | Установка КВЧ-терапии | АДАПТ0НКВЧ | 0 |  | 0 |  | 0 |  | 2461 | 2140 | 3579 | 3112 | 5287 | 4597
843 | Установка компрессорная | УК2516М | 0 |  | 0 |  | 0 |  | 2461 | 2140 | 3579 | 3112 | 5287 | 4597
844 | Установка компрессорная | УК2516 | 0 |  | 0 |  | 0 |  | 2461 | 2140 | 3579 | 3112 | 5287 | 4597
845 | Установка компрессорная | УК402 | 0 |  | 3039 | 2643 | 0 |  | 3328 | 2894 | 4847 | 4215 | 0
846 | Установка лазеpная | ЛГН111 | 0 |  | 7535 | 6552 | 0 |  | 5588 | 4859 | 8702 | 7567 | 13055 | 11352
847 | Установка лазерная | СКАЛЬПЕЛЬ1 | 0 |  | 0 |  | 0 |  | 12658 | 11007 | 19641 | 17079 | 29462 | 25619
848 | Установка лазерная физиотерапевтическая | ЯГ0ДА | 0 |  | 8301 | 7218 | 0 |  | 0 |  | 0 |  | 0
849 | Установка лазерная физиотерапевтическая | УЛФ01ЯГ0ДА | 0 |  | 0 |  | 0 |  | 6731 | 5853 | 9544 | 8299 | 0
850 | Установка лазерная физиотерапевтическая | ЛТМ01 | 0 |  | 0 |  | 0 |  | 4998 | 4346 | 8088 | 7033 | 0
851 | Установка литейная | М0ДУЛЯР5 | 0 |  | 5451 | 4740 | 3818 | 3320 | 0 |  | 0 |  | 0
852 | Установка литейная полупроводниковая | УАП-АВЕР0Н | 0 |  | 0 |  | 0 |  | 5412 | 4706 | 0 |  | 0
853 | Установка оториногологическая | 0RL-SO1 | 0 |  | 0 |  | 0 |  | 20030 | 17417 | 0 |  | 0
854 | Установка стомат. /с креслом ЭОМ-4/ | ЭРГОСТАР90 | 0 |  | 25065 | 21796 | 13928 | 12111 | 19967 | 17363 | 39946 | 34736 | 0
855 | Установка стоматологическая | ХИРАДЕНТ512 | 0 |  | 11867 | 10319 | 7912 | 6880 | 10008 | 8703 | 20030 | 17417 | 0
856 | Установка стоматологическая | ХИРАДЕНТ652 | 0 |  | 0 |  | 0 |  | 10008 | 8703 | 20030 | 17417 | 0
857 | Установка стоматологическая | УС3001, УС30, УС30300, УС3002 | 0 |  | 9582 | 8332 | 3089 | 2686 | 5199 | 4521 | 10398 | 9042 | 0
858 | Установка стоматологическая | УС10300 | 0 |  | 0 |  | 0 |  | 5537 | 4815 | 9067 | 7884 | 0
859 | Установка стоматологическая | PROMATIC | 0 |  | 0 |  | 0 |  | 11328 | 9850 | 13600 | 11826 | 0
860 | Установка стоматологическая | DIPLOMAT, DIPLOMAT DE100, -ADEPT | 0 |  | 25065 | 21796 | 13928 | 12111 | 8049 | 6999 | 10322 | 8976 | 0
861 | Установка стоматологическая | GALLA, GRASIA, MARUS | 0 |  | 25065 | 21796 | 13928 | 12111 | 0 |  | 0 |  | 0
862 | Установка стоматологическая | TEMP09PX, САТУРН, PRAKTIKB | 0 |  | 25065 | 21796 | 13928 | 12111 | 0 |  | 0 |  | 0
863 | Установка стоматологическая | УС01, F1 | 0 |  | 9582 | 8332 | 3089 | 2686 | 5802 | 5045 | 11616 | 10101 | 0
864 | Установка стоматологическая | УС02 | 0 |  | 10700 | 9304 | 5576 | 4849 | 10008 | 8703 | 20030 | 17417 | 0
865 | Установка стоматологическая | R-DENT | 0 |  | 1998 | 1737 | 1608 | 1398 | 2437 | 2119 | 4873 | 4237 | 0
866 | Установка стоматологическая | SIEMENS | 0 |  | 25065 | 21796 | 13914 | 12099 | 0 |  | 38164 | 33186 | 0
867 | Установка стоматологическая | АКТУС | 0 |  | 25065 | 21796 | 13914 | 12099 | 0 |  | 38164 | 33186 | 0
868 | Установка стоматологическая | УС10100 | 0 |  | 8125 | 7065 | 7912 | 6880 | 5802 | 5045 | 11616 | 10101 | 0
869 | Установка стоматологическая | ХИРАДЕНТ654, ПРОБАДУЛ | 0 |  | 11867 | 10319 | 7912 | 6880 | 10008 | 8703 | 0 |  | 0
870 | Установка стоматологическая | ПРАКТИК6 | 0 |  | 0 |  | 0 |  | 19088 | 16598 | 38164 | 33186 | 0
871 | Установка стоматологическая креслом | PROSTYLECOMPAST | 0 |  | 0 |  | 0 |  | 19088 | 16598 | 0 |  | 0
872 | Установка стоматологическая креслом | ПРОБАСЕТ, SIRONA E2C | 0 |  | 0 |  | 0 |  | 19967 | 17363 | 39946 | 34736 | 0
873 | Установка стоматологическая с компрессором | ЮС5М | 0 |  | 0 |  | 0 |  | 0 |  | 20030 | 17417 | 0
874 | Установка стоматологическая с креслом | УСП03 | 0 |  | 0 |  | 0 |  | 10008 | 8703 | 20030 | 17417 | 0
875 | Установка стоматологическая с креслом | BIOTEC, VERSAPLUS, LASERTL | 0 |  | 0 |  | 0 |  | 0 |  | 4070 | 3539 | 0
876 | Установка стоматологическая с креслом | CROMAMILLENIUM | 0 |  | 25065 | 21796 | 13928 | 12111 | 0 |  | 0 |  | 0
877 | Установка стоматологическая с креслом | SMILEMINI, MOBILE1002 | 0 |  | 11867 | 10319 | 7912 | 6880 | 0 |  | 0 |  | 0
878 | Установка стоматологическая с креслом | KOVOATLANTIKA | 0 |  | 0 |  | 0 |  | 19088 | 16598 | 38164 | 33186 | 0
879 | Установка стоматологическая с креслом и компрессором | МАРУСДЕНТАЛЬ | 0 |  | 25065 | 21796 | 0 |  | 0 |  | 0 |  | 0
880 | Установка стоматологическая с креслом и компрессором | МОБИК, УСВ02, ХИРАДЕНТ6227 | 0 |  | 8125 | 7065 | 7912 | 6880 | 5802 | 5045 | 11616 | 10101 | 0
881 | Установка стоматологическая с креслом и компрессором | ПРАКТИКА, ХИРАНАДЕНТАЛ, ХИРАНАМЕД | 0 |  | 25065 | 21796 | 13928 | 12111 | 19088 | 16598 | 38164 | 33186 | 0
882 | Установка ультpазвуковая для очистки инстpументов | СЕРЬГАУ3М002 | 0 |  | 0 |  | 0 |  | 1394 | 1212 | 2788 | 2424 | 0
883 | Установка ультpазвуковая стоматологическ | СЕРЬГА | 0 |  | 0 |  | 0 |  | 2386 | 2075 | 3466 | 3014 | 0
884 | Устройство аппликатор тепло-магнито-вибромассажного лечения воспалительных заболеваний предстательной железы | Мавит УЛП - 01 "Елат" | 0 |  | 0 |  | 0 |  | 389 | 338 | 0 |  | 0
885 | Устройство для запайки | ГЕКОНБ | 0 |  | 828 | 720 | 0 |  | 0 |  | 0 |  | 0
886 | Устройство для перекачки инъекционных растворов | УПР3 | 0 |  | 0 |  | 0 |  | 1833 | 1594 | 2700 | 2348 | 0
887 | Устройство для приготовления | УПРКВ | 0 |  | 0 |  | 0 |  | 1670 | 1452 | 2524 | 2195 | 0
888 | Устройство для промывки планшет (Вошер) |  | 4156 | 3614 | 0 |  | 0 |  | 7007 | 6093 | 14028 | 12198 | 20042 | 17428
889 | Устройство для сушки пластин | УСП-1М | 0 |  | 1658 | 1442 | 0 |  | 1833 | 1594 | 2700 | 2348 | 0
890 | Устройство локальной термотерапии | УЛЧТ - 02 "Елат" | 0 |  | 0 |  | 0 |  | 490 | 426 | 0 |  | 0
891 | Устройство перемешивающее | ПЭ-6410 | 0 |  | 0 |  | 0 |  | 5337 | 4641 | 10663 | 9272 | 13324 | 11586
892 | Устройство питающее | 130601 | 0 |  | 47758 | 41529 | 27025 | 23500 | 0 |  | 0 |  | 0
893 | Устройство термотерапии воспалительных заболеваний прямой кишки | УТМпк-01 "Пара" | 0 |  | 0 |  | 0 |  | 389 | 338 | 0 |  | 0
894 | Фибpогастpоскоп | FUJINON | 0 |  | 0 |  | 0 |  | 11365 | 9883 | 18737 | 16293 | 0
895 | Фонарь неактиничный | УФН-1 | 0 |  | 1456 | 1266 | 0 |  | 0 |  | 0 |  | 0
896 | Фотометр | 5010 | 0 |  | 5426 | 4718 | 6040 | 5252 | 10574 | 9195 | 15609 | 13573 | 0
897 | Фотометр пламенный лабораторн. | ФПЛ1 | 0 |  | 2712 | 2358 | 3026 | 2631 | 0 |  | 0 |  | 0
898 | Фотометр фотоэлектрический пламенный | ПФМ | 0 |  | 2712 | 2358 | 3026 | 2631 | 0 |  | 0 |  | 0
899 | Холодильник | Бирюса 460М | 0 |  | 0 |  | 0 |  | 2775 | 2413 | 4433 | 3855 | 0
900 | Центрифуга | HERMLE Z400 | 0 |  | 9143 | 7950 | 4760 | 4139 | 9532 | 8289 | 13337 | 11597 | 19062 | 16576
901 | Центрифуга | ЦГ212 | 0 |  | 0 |  | 0 |  | 1833 | 1594 | 0 |  | 0
902 | Центрифуга лабораорная | ЦЛН2 | 0 |  | 0 |  | 0 |  | 1833 | 1594 | 2700 | 2348 | 0
903 | Центрифуга лабораорная | ЦЛП1 | 0 |  | 439 | 382 | 0 |  | 0 |  | 0 |  | 0
904 | Центрифуга лабораторная | СМ6 | 2261 | 1966 | 0 |  | 0 |  | 4533 | 3942 | 5789 | 5034 | 8684 | 7551
905 | Центрифуга лабораторная | ЦАП3 | 0 |  | 0 |  | 0 |  | 3152 | 2741 | 4031 | 3505 | 0
906 | Центрифуга лабораторная клиническая | ЦЛК1, ОПН3 | 0 |  | 1294 | 1125 | 3228 | 2807 | 1833 | 1594 | 2700 | 2348 | 4050 | 3522
907 | Центрифуга лабораторная медицин. | 0ПН8 | 0 |  | 1294 | 1125 | 3228 | 2807 | 3567 | 3102 | 5350 | 4652 | 8024 | 6977
908 | Центрифуга лабораторная медицин. | РС6 | 0 |  | 4495 | 3909 | 2625 | 2283 | 3051 | 2653 | 0 |  | 0
909 | Центрифуга лабораторная медицин. | ОС6М, ОС6 | 0 |  | 2210 | 1922 | 3228 | 2807 | 3051 | 2653 | 4332 | 3767 | 6499 | 5651
910 | Центрифуга лабораторная, Элекон | ЦЛМНР1001 | 0 |  | 1294 | 1125 | 3253 | 2829 | 1833 | 1594 | 2700 | 2348 | 4050 | 3522
911 | Часы процедурные | 02156х | 0 |  | 1042 | 906 | 0 |  | 904 | 786 | 1319 | 1147 | 0
912 | Шкаф бактерицидный для инструментов | М17, Ультралайт | 0 |  | 3089 | 2686 | 1922 | 1671 | 2147 | 1867 | 2775 | 2413 | 0
913 | Шкаф ламинированный |  | 0 |  | 0 |  | 0 |  | 4094 | 3560 | 6141 | 5340 | 0
914 | Шкаф стеpилизационный | ССША40 | 0 |  | 0 |  | 0 |  | 3604 | 3134 | 0 |  | 0
915 | Шкаф сухожаpовый | ST223 | 0 |  | 0 |  | 0 |  | 3278 | 2850 | 4909 | 4269 | 0
916 | Шкаф сухожаровый | СТЕРИЦЕЛ | 0 |  | 0 |  | 0 |  | 4031 | 3505 | 5789 | 5034 | 0
917 | Шкаф сушильн. эл. круглый | 2В151 | 0 |  | 4998 | 4346 | 0 |  | 2700 | 2348 | 3856 | 3353 | 5287 | 4597
918 | Шкаф сушильно-стерилизационный | ШСС250П, ШС250, ШСС500 | 0 |  | 5940 | 5165 | 4232 | 3680 | 4998 | 4346 | 7321 | 6366 | 0
919 | Шкаф сушильно-стерилизационный | ШСС80П | 0 |  | 5940 | 5165 | 4232 | 3680 | 3403 | 2959 | 4998 | 4346 | 0
920 | Шкаф сушильный | WSW2, ШС-320, ШС40, СНОЛ1 | 0 |  | 0 |  | 0 |  | 2951 | 2566 | 4156 | 3614 | 0
921 | Шкаф сушильный воздушный | ШС80, ШСВ80, ШСВЛ80 | 0 |  | 5940 | 5165 | 4232 | 3680 | 0 |  | 0 |  | 0
922 | Шкаф сушильный электрич. прямоугольный | ШС40М | 0 |  | 0 |  | 0 |  | 2700 | 2348 | 9016 | 7840 | 0
923 | Шлифмашина стоматологическая | ШМ1 | 0 |  | 1042 | 906 | 0 |  | 539 | 469 | 1080 | 939 | 0
924 | Шлифмашина электрическая | М.670 | 0 |  | 1042 | 906 | 0 |  | 0 |  | 0 |  | 0
925 | Экспресс-анализатор мочи | CLINITEC50 | 0 |  | 3203 | 2785 | 4985 | 4335 | 5537 | 4815 | 7798 | 6781 | 0
926 | Электpокаpдиогpаф | ЕК51, AT2PLUS | 2109 | 1834 | 0 |  | 0 |  | 6631 | 5766 | 9858 | 8572 | 0
927 | Электpокаpдиогpаф | ХИРАСТАР32У, FX3264 | 2210 | 1922 | 0 |  | 0 |  | 5789 | 5034 | 7083 | 6159 | 0
928 | Электpокаpдиогpаф | PERSONAL BASIC, АТ6 | 2412 | 2097 | 0 |  | 0 |  | 4747 | 4128 | 7121 | 6192 | 0
929 | Электpокаpдиогpаф 1-канальный | КАРДИЕТТЕ, MR112, FX2111 | 2109 | 1834 | 3253 | 2829 | 3956 | 3440 | 6631 | 5766 | 9858 | 8572 | 7949 | 6912
930 | Электpокаpдиогpаф 1-канальный | ЭК1Т03М2 | 1846 | 1605 | 3253 | 2829 | 3956 | 3440 | 4509 | 3921 | 8112 | 7054 | 5400 | 4696
931 | Электpокаpдиогpаф 1-канальный | ЭК1Т04, ЭК1Т04 Аксион | 1846 | 1605 | 3253 | 2829 | 3956 | 3440 | 4207 | 3658 | 6542 | 5689 | 7045 | 6126
932 | Электpокаpдиогpаф 1-канальный портативный | AUTORULER | 2109 | 1834 | 3253 | 2829 | 3956 | 3440 | 6631 | 5766 | 9858 | 8572 | 7949 | 6912
933 | Электpокаpдиогpаф 3-канальный | ЭК3401, SICARD | 2412 | 2097 | 0 |  | 0 |  | 6241 | 5427 | 7786 | 6770 | 11667 | 10145
934 | Электpокаpдиогpаф 6-канальный | ЕК56 | 2412 | 2097 | 0 |  | 0 |  | 8288 | 7207 | 13086 | 11379 | 0
935 | Электpокаpдиогpаф 6-канальный | ЭК6401 | 2412 | 2097 | 0 |  | 0 |  | 6869 | 5973 | 10286 | 8944 | 8237 | 7163
936 | Электpомиостимулятоp | ФИ3ИОТРОН2 | 0 |  | 0 |  | 0 |  | 4408 | 3833 | 6606 | 5744 | 0
937 | Электpоотсасыватель | KV2, ATMOS | 0 |  | 0 |  | 0 |  | 4408 | 3833 | 6606 | 5744 | 0
938 | Электpоофтальмоскоп | 06028 | 0 |  | 0 |  | 0 |  | 2047 | 1780 | 0 |  | 0
939 | Электроаспиратор типа ПА-40-М и др. |  | 0 |  | 0 |  | 0 |  | 8791 | 7644 | 11779 | 10243 | 14116 | 12275
940 | Электрокардиограф | ЕК10 | 2210 | 1922 | 0 |  | 0 |  | 5789 | 5034 | 7083 | 6159 | 0
941 | Электрокардиограф | BURDIK TR-10 | 2210 | 1922 | 0 |  | 0 |  | 6718 | 5842 | 8702 | 7567 | 0
942 | Электрокардиограф | ECG310A, ЕСБ310А, MORTARA | 2412 | 2097 | 3253 | 2829 | 3956 | 3440 | 8288 | 7207 | 13086 | 11379 | 0
943 | Электрокардиограф | CARDIMAX, AS CARD, CARDIOLETTE | 2210 | 1922 | 3253 | 2829 | 3956 | 3440 | 5789 | 5034 | 7083 | 6159 | 0
944 | Электрокардиограф | SICARD460 | 2412 | 2097 | 0 |  | 0 |  | 8288 | 7207 | 13086 | 11379 | 0
945 | Электрокардиограф | БИОСЕТ8000 | 0 |  | 0 |  | 0 |  | 7446 | 6475 | 11164 | 9708 | 0
946 | Электрокардиограф | DRLEE | 2412 | 2097 | 0 |  | 0 |  | 8288 | 7207 | 13086 | 11379 | 0
947 | Электрокардиограф | ЭК1К01, КАРДИОВИТАТ1 | 1846 | 1605 | 0 |  | 0 |  | 3504 | 3047 | 5036 | 4379 | 0
948 | Электрокардиограф | ЭК1Т05 | 1846 | 1605 | 1746 | 1518 | 2160 | 1878 | 4509 | 3921 | 8540 | 7426 | 0
949 | Электрокардиограф | HEARTMIRROR | 2109 | 1834 | 1746 | 1518 | 2160 | 1878 | 6631 | 5766 | 9858 | 8572 | 0
950 | Электрокардиограф | ЭК1Т07 АКСИОН | 2109 | 1834 | 1746 | 1518 | 2160 | 1878 | 6631 | 5766 | 7949 | 6912 | 11930 | 10374
951 | Электрокардиограф 2-канальный | ЭК2Т02 | 2009 | 1747 | 1833 | 1594 | 2500 | 2174 | 5513 | 4794 | 8288 | 7207 | 0
952 | Электрокардиограф 3-канальный | ЭК3Т12-01геолинк | 2210 | 1922 | 5212 | 4532 | 3956 | 3440 | 5789 | 5034 | 6958 | 6050 | 10611 | 9227
953 | Электрокардиограф 3-канальный | SCHILLER, DELTA3/6, FX326, ЭК3Ч01 | 2210 | 1922 | 3253 | 2829 | 3956 | 3440 | 5789 | 5034 | 7083 | 6159 | 10059 | 8747
954 | Электрокардиограф 3-канальный | БИ0СЕТ3000, БИ0СЕТ3200, БИОСЕТ6000 | 2412 | 2097 | 0 |  | 0 |  | 10474 | 9108 | 15786 | 13727 | 0
955 | Электрокардиограф 3-канальный | ЭК3Т-01БИОС, ГЕОЛИНК, 032 | 2210 | 1922 | 0 |  | 0 |  | 5789 | 5034 | 7083 | 6159 | 0
956 | Электрокардиограф 3-канальный с компьютерной обработкой | Microryller 12\3 | 2210 | 1922 | 0 |  | 0 |  | 5789 | 5034 | 7083 | 6159 | 0
957 | Электрокардиограф 4-канальный с тепловой записью | ЭК4Т02 | 2412 | 2097 | 1833 | 1594 | 3203 | 2785 | 5199 | 4521 | 7786 | 6770 | 0
958 | Электрокардиограф 6-канальный | ЭК6Т01 | 2412 | 2097 | 1833 | 1594 | 3831 | 3331 | 5965 | 5187 | 9016 | 7840 | 0
959 | Электрокардиограф 6-канальный | Cardiovit АТ-2, SHILLER | 2412 | 2097 | 0 |  | 0 |  | 8288 | 7207 | 13086 | 11379 | 0
960 | Электрокардиограф 6-канальный | 6НЕК3, 112Д | 0 |  | 5212 | 4532 | 4081 | 3549 | 0 |  | 0 |  | 0
961 | Электрокардиограф 6-канальный с тепловой записью | ЭК6Т02 | 2412 | 2097 | 1833 | 1594 | 3831 | 3331 | 5965 | 5187 | 9016 | 7840 | 0
962 | Электрокардиограф одноканый | ЭК1ТЦ01 | 2109 | 1834 | 0 |  | 0 |  | 6631 | 5766 | 9858 | 8572 | 0
963 | Электрокардиограф переносной | ЭКП5 | 0 |  | 0 |  | 0 |  | 4784 | 4160 | 7170 | 6235 | 0
964 | Электрокардиограф с микропроцессорным управлением | ЭКЧМПН3051 | 2412 | 2097 | 0 |  | 0 |  | 8288 | 7207 | 13086 | 11379 | 0
965 | Электрокардиограф с монитором 6-ти канальный | PERSONAL120 | 2412 | 2097 | 0 |  | 0 |  | 5965 | 5187 | 9016 | 7840 | 0
966 | Электрокардиограф с монитором 6-ти канальный | ПЕРСОНАЛЬ210 | 2412 | 2097 | 0 |  | 0 |  | 8288 | 7207 | 13086 | 11379 | 0
967 | Электрокардиограф с тепл. регистр. | ЭК1Т | 1846 | 1605 | 1746 | 1518 | 2160 | 1878 | 3504 | 3047 | 5036 | 4379 | 0
968 | Электрокардиограф универсальный | ЭК1Т03М | 1846 | 1605 | 1746 | 1518 | 2160 | 1878 | 3504 | 3047 | 5036 | 4379 | 0
969 | Электрокардиограф шестиканальный | HEART C0PY | 2210 | 1922 | 0 |  | 0 |  | 0 |  | 0 |  | 0
970 | Электрокардиограф, CARDIETTE | START100 | 2412 | 2097 | 0 |  | 0 |  | 5965 | 5187 | 9016 | 7840 | 0
971 | Электрокардиограф3х канальный | Micro Smart | 2210 | 1922 | 0 |  | 0 |  | 5789 | 5034 | 7083 | 6159 | 0
972 | Электрокардиопередатчик | ЭКП8 | 0 |  | 0 |  | 0 |  | 4546 | 3953 | 6555 | 5700 | 0
973 | Электрокардиоскоп | ЭКСП02, ЭКСП03 | 1846 | 1605 | 0 |  | 0 |  | 5412 | 4706 | 0 |  | 0
974 | Электрокардиостимулятор клинический | ЭКСК02 | 0 |  | 0 |  | 0 |  | 4823 | 4194 | 7045 | 6126 | 0
975 | Электрокардиофакс | ECAPS12 | 2210 | 1922 | 0 |  | 0 |  | 5789 | 5034 | 7083 | 6159 | 0
976 | Электрокоагулятор | ЭК5 | 0 |  | 0 |  | 0 |  | 3956 | 3440 | 5689 | 4947 | 0
977 | Электрокоагулятор портативный стоматолог | ЭКПС201, ОРТ0С | 0 |  | 0 |  | 0 |  | 3679 | 3199 | 5513 | 4794 | 0
978 | Электронагреватель полостной гинекологический | ПЭН01 | 0 |  | 0 |  | 0 |  | 1456 | 1266 | 0 |  | 0
979 | Электронейростимулятор | ЭНС01 | 0 |  | 0 |  | 0 |  | 2662 | 2315 | 3780 | 3287 | 0
980 | Электроотсасыватель хирургический малога | Э0ХМ-1 | 0 |  | 0 |  | 0 |  | 3328 | 2894 | 4847 | 4215 | 0
981 | Электростимулятор | ЭЛИМАН101, ЭС02М | 0 |  | 0 |  | 0 |  | 2600 | 2261 | 3742 | 3254 | 0
982 | Электростимулятор 4-х канальный | МИ0РИТМ040 | 0 |  | 0 |  | 0 |  | 1795 | 1561 | 2575 | 2239 | 0
983 | Электростимулятор для лечения хронической простаты | ИНТРАТ0Н1, ИНФРАТ0Н | 0 |  | 955 | 830 | 0 |  | 5036 | 4379 | 7146 | 6214 | 0
984 | Электроутеростимулятор | УТЕРОСТИМ1 | 0 |  | 0 |  | 0 |  | 2876 | 2501 | 4132 | 3593 | 0
985 | Электроутеростимулятор (Утеростим1) | ЭУС81 | 0 |  | 0 |  | 0 |  | 2876 | 2501 | 4132 | 3593 | 0
986 | Электрошпатель | Кулон, ЭШ1М, МАСТЕР | 0 |  | 0 |  | 0 |  | 2437 | 2119 | 4873 | 4237 | 0
987 | Электрошпатель для воска, Аверон | ЭШ1.0 | 0 |  | 0 |  | 0 |  | 2437 | 2119 | 4873 | 4237 | 0
988 | Электроэнцефалограф 16-канальный | ЭЭГ16С, ЭЭГ1601 | 4495 | 3909 | 0 |  | 0 |  | 21863 | 19011 | 34535 | 30030 | 0
989 | Электроэнцефалограф 8-канальный | ЭЭГ8С, VEGA10 | 3818 | 3320 | 6116 | 5318 | 6116 | 5318 | 13814 | 12012 | 20859 | 18138 | 0
990 | Электроэнцефалограф компьютерный | НЕИРОНСПЕКТР1 | 0 |  | 16991 | 14775 | 9143 | 7950 | 0 |  | 0 |  | 0
991 | Энеpгетический модуль обеспечения воздух | STAXEL | 0 |  | 4923 | 4281 | 3742 | 3254 | 4408 | 3833 | 6455 | 5613 | 0
992 | Энергомер портативный многофункциональный | СЕ 602-1200К | 4156 | 3614 | 0 |  | 0 |  | 17781 | 15462 | 22240 | 19339 | 35576 | 30936
993 | Эхолокатоp медицинский ультpазвуковой | ЭЛМАСКАН9111 | 0 |  | 0 |  | 0 |  | 5765 | 5013 | 8916 | 7753 | 0
994 | Эхоофтальмоскоп | ЭОС21, ЭОС22 | 0 |  | 2500 | 2174 | 2210 | 1922 | 3114 | 2708 | 4684 | 4073 | 0
995 | Эхосинускоп (лор-экспресс) | ЭСС-А-02 | 0 |  | 0 |  | 0 |  | 5588 | 4859 | 7949 | 6912 | 0
996 | Эхоскоп акушерский сканирующий | ЭСМС01 | 0 |  | 1042 | 906 | 4081 | 3549 | 9958 | 8659 | 14981 | 13027 | 0
997 | Эхотомоскоп | ЭТСДМУ02, ЭТСР01, ЭТСЭЛУ01, ETS-MO1 | 0 |  | 3579 | 3112 | 4281 | 3723 | 14881 | 12940 | 22202 | 19306 | 0
998 | Эхоэнцефалодоплерограф копмьютеризированного ЭХЭ ДГ-Комплекс-М | ЭХЭДГ-Комплекс-М | 3253 | 2829 | 0 |  | 0 |  | 11880 | 10330 | 16628 | 14459 | 23760 | 20661
999 | Эхоэнцефалоскоп | ЭЭС11 | 2914 | 2534 | 0 |  | 0 |  | 6103 | 5307 | 9644 | 8386 | 0
1000 | Эхоэнцефалоскоп-эхосинускоп компьютерный | АНГИ0ДИН | 0 |  | 3453 | 3003 | 4809 | 4182 | 0 |  | 0 |  | 0
1001 | Эхоэнцефолоскоп переносный | ЭЭС12 | 2914 | 2534 | 3453 | 3003 | 4809 | 4182 | 6103 | 5307 | 9644 | 8386 | 0
1002 | Экспертиза медицинской техники по продлению сроков эксплуатации |  | 316 | 275 | 634 | 551 | 0 |  | 0 |  | 0 |  | 0
1003 | Экспертиза оборудования для лицензирования |  | 634 | 551 | 796 | 692 | 0 |  | 0 |  | 0 |  | 0
1004 | Экспертиза оборудования для списания |  | 797 | 693 | 0 |  | 0 |  | 0 |  | 0 |  | 0
Справочно:
1. В соответствии с правилами по метрологии "Государственная система обеспечения единства измерений, Порядок определения стоимости (цены) метрологических работ" ПР 50.2.015-99, утвержденными приказом Госстандарта России от 04 октября 1999г. № 419 и согласованными письмом Минэкономики России от 23 августа 1999г. № МВ -568/7-937. К прейскуранту цен на поверку средств измерений ФБУ Красноярский ЦСМ могут применяться поправочные коэффициенты, предусмотренные Приказом Центра № 72 от 10.11.2022г., и дополнительные суммы компенсаций (выезд специалиста на место поверки Заказчика, возмещение командировочных расходов, транспортная услуга, оказание работ (услуг) на условиях субподряда, поверка после ремонта, оформление протокола, срочность), которые предусмотрены приказом Центра № 74 от 10.11.2022г.
2. Стоимость услуг (работ) по ремонту средств измерений и изделий медицинской техники может носить договорной характер.
Начальник отдела | [10 empty] | Бутан В.В.
Начальник ПЭО | [10 empty] | Фролова И.В.