## Титульный лист
Приложение к приказу от
"___"_________2022г №_____
Ф Е Д Е Р А Л Ь Н О Е Б Ю Д Ж Е Т Н О Е У Ч Р Е Ж Д Е Н И Е
«ГОСУДАРСТВЕННЫЙ РЕГИОНАЛЬНЫЙ ЦЕНТР СТАНДАРТИЗАЦИИ, МЕТРОЛОГИИ И ИСПЫТАНИЙ В КРАСНОЯРСКОМ КРАЕ, РЕСПУБЛИКЕ ХАКАСИЯ И РЕСПУБЛИКЕ ТЫВА"
(ФБУ «Красноярский ЦСМ»)
У Т В Е Р Ж Д А Ю :
И.о.директора ФБУ "Красноярский ЦСМ"
_____________________ В.Ф.Гарифуллин
" 01 " 01 2023г.
Прейскурант
на калибровку средств измерений, предоставление которых
для физических и юридических лиц осуществляется
на платной основе Таймырский филиал ФБУ "Красноярский ЦСМ"
Вводится с 01.01.2023 г.
г. Красноярск

## Радиотехнические
ПРЕЙСКУРАНТ ЦЕН ФБУ "Красноярский ЦСМ" Таймырский филиал
на выполнение работ по калибровке средств измерений
с 01.01.2023г.
Радиотехнические средства измерений
№ п/п | Наименование услуги | Тип средств измерений, испытательного и лабораторного оборудования | Цена, руб (без НДС) | Цена, руб (без НДС)
1 | 2 | 3 | 4 | 4
1 | Анализаторы импульсно-кодовой модуляции | VICTOR и др. | 10467 | 9102 | 10467.3
2 | Анализаторы кабельные | DТX-1200/1800 и др. | 22756 | 19788 | 22756.2
3 | Анализаторы кабельных линий | DТХ-1200/1800 с модулями, DТХ-SFM2, DТХ-ОТDR и др. | 39780 | 34591 | 39779.65
4 | Анализаторы систем радиосвязи | Motorola, R2600, ТМО, Аргамак, барс-мпи2, R-2680 и др. | 37659 | 32747 | 37659.05
5 | Анализаторы спектра | СК4-58, 59; 72; 77, 56, GSP. NEX. ESP 13-17. FSH3-6., FSP3...7. ETL. DL-1...4, NS-30, PSA, Agilent, 2394A, R&S EFLАКС и др. | 21926 | 19066 | 21925.9
6 | Анализаторы спектра ВЧ | С4-74, 82, 27 и др. | 21636 | 18814 | 21636.1
7 | Анализаторы спектра ВЧ свыше 10 ГГц | С4-60, FSP-13..30..40, FSH-…, NS-132...265, имп., Agilent, АКС-1201 и др. | 32461 | 28227 | 32461.05
8 | Анализаторы телефонных каналов | AnCom ТДА-3, ТДА-5, А-7 и др. | 13237 | 11510 | 13236.5
9 | Анализаторы универсальные телекоммуникационных сетей | Беркут-ММТ, АИСТ и др. | 15951 | 13870 | 15950.5
10 | Анализаторы шума | АССИСТЕНТ, SVAN, Экофизика, ВШВ и др. | 17018 | 14798 | 17017.7
11 | Антенны измерительные логопериодические | П6-124, П6-125, П6-126, П6-128, П6-130 и др. | 39306 | 34179 | 39305.85
12 | Аппаратура контрольно-измерительная (за 3 канала) | ВВК-331/2, ВВК-331/3 и др. | 14467 | 12580 | 14467
13 | Аппаратура контрольно-измерительная (за 6 каналов) | ВВК-331/6, ИК-С и др. | 28749 | 24999 | 28748.85
14 | Аппаратура контрольно-измерительная (за 76 каналов) | ВВК-331/7, ИТ12 и др. | 43110 | 37487 | 43110.05
15 | Аппаратура контрольно-сигнальная | ВВК-001 и др. | 21544 | 18734 | 21544.1
16 | Аппаратура контрольно-сигнальная | ВВК-331/1 и др. | 8418 | 7320 | 8418
17 | Аппаратура контрольно-сигнальная | ВСВ-333-1, ВСВ-2 и др. | 14377 | 12502 | 14377.3
18 | Аппаратура контрольно-сигнальная "Вибробит" (за 1 канал) | Вибробит 110, 300 и др. | 3894 | 3386 | 3893.9
19 | Аппаратура контрольно-сигнальная (за 1 канал) | КСА-15 (за 1 канал), КСА-8 (за 1 канал), виброручка VP-3405-2 и др. | 4200 | 3652 | 4199.8
20 | Аттенюаторы волноводные | Д3-32, 33, 34, Д5-.. и др. | 9722 | 8454 | 9722.1
21 | Аттенюаторы оптические, аттенюаторы оптические программируемые, аттенюаторы оптические перестраиваемые, измерительные | FVA-60B, мод. FVA-60B-B, FVA-60B-C, FVA-60B-D, FVA-60B-E, K2660, KI7010, мод. KI7010A, KI7020A, KI7021A, 330A, FOD-5418, FOD-5419, FOD-5420, FVA-600, 781ZA, OLA-15 и др. | 14122 | 12280 | 14122
22 | Аттенюаторы резисторные | АД30-4, ТТ4132, АО, АТТ-90 и др. | 10826 | 9414 | 10826.1
23 | Аттенюаторы резисторные на 3 частотах | Д2-22 и др. | 10826 | 9414 | 10826.1
24 | Аттенюаторы фиксированные на 1 частоте | Д2-27, 36, 9 и др. | 3855 | 3352 | 3854.8
25 | Аттенюаторы фиксированные на 3 частотах | Д2-27, 36, 9 и др. | 11606 | 10092 | 11605.8
26 | Бета-гамма-радиометры | КРБ-1 и др. | 9306 | 8092 | 9305.8
27 | Блоки детектирования | БДМГ, БДРГ, ДГ, ДГ-2; 3 и др. | 7604 | 6612 | 7603.8
28 | Блоки детектирования по бета- и альфа- излучению | БДЗА, БАД, БДБ, БДБ2, А-БАД и др. | 7188 | 6250 | 7187.5
29 | Блоки связи комплекса аппаратуры проверочной | БС-КПА и др. | 21889 | 19034 | 21889.1
30 | Блоки сменные к осциллографам НЧ | Я4С-100, Я4С-102, Я4С-101 и др. | 4492 | 3906 | 4491.9
31 | Блоки сменные к стробоскопическим осциллографам | Я40-17000, Я40-27000 и др. | 7443 | 6472 | 7442.8
32 | Блоки сменные к частотомерам | Я3Ч-41, 42, 43, 51 и др. | 6010 | 5226 | 6009.9
33 | Ваттметры оптические | ОМЗ-109, ОМЗ-98, VM1002, FOT-93A и др. | 15879 | 13808 | 15879.2
34 | Ваттметры поглощаемой мощности | М3-51, 54, 56, 58, 91, 93, 95, 44, 90, 100 и др. | 19679 | 17112 | 19678.8
35 | Ваттметры поглощаемой мощности с преобразоватилем, ваттметры СВЧ с блоком измерительным и преобразователем | М3-52, 53, Е4419, NRP, Agilent, FSH и др. | 21655 | 18830 | 21654.5
36 | Ваттметры СВЧ | М3-3, 40, 41, 4, М3М-18 и др. | 16385 | 14248 | 16385.2
37 | Ваттметры СВЧ калориметрические | М3-10А, 11, 13, 45, 46 и др. | 12367 | 10754 | 12367.1
38 | Ваттметры термисторные | М3-22, 22А, МТ-3 и др. | 15461 | 13444 | 15460.6
39 | Ваттметры термисторные | М3-21А, Я2М-64 и др. | 9108 | 7920 | 9108
40 | Вентили коаксиальные, волноводные | Э6-…, Э8-… и др. | 8294 | 7212 | 8293.8
41 | Виброанализаторы | СД-12М, ПР-200ЕХ, Прогноз-3, STD-3300 и др. | 22453 | 19524 | 22452.6
42 | Виброанализаторы (параметры вибрации) | Вибран, мод. 2115 и др. | 20912 | 18184 | 20911.6
43 | Виброанализаторы (параметры вибрации) | AU-014, Вибро-Вижон и др | 20912 | 18184 | 20911.6
44 | Виброанализаторы Vibrotest | Vibroport, VIBXPERT и др. | 22052 | 19176 | 22052.4
45 | Виброметры | VU-036, VIB-10B, СК-1100, Опал, блок изм. вибрации, FLUKE 805, ВТБ и др. | 11877 | 10328 | 11877.2
46 | Виброметры | АЛ-2-3 и др. | 7280 | 6330 | 7279.5
47 | Виброметры | ИШВ-1 и др. | 12763 | 11098 | 12762.7
48 | Виброметры | ВИСТ-2, ВИСТ-4, 202 и др. | 11877 | 10328 | 11877.2
49 | Виброметры (1 ВИП, 2 параметра-в/скорость, в/ускорение, 1 канал) | АТТ-9002 и др. | 17255 | 15004 | 17254.6
50 | Виброметры (1 ВИП, 3 параметра, 1 канал) | ВИП-7 и др. | 19083 | 16594 | 19083.1
51 | Виброметры (1ВИП, 1 параметр, 1 канал) | ВИП-1 канал и др. | 14304 | 12438 | 14303.7
52 | Виброметры (2 параметра) | АТТ-R (-47), С (-1) и др. | 14883 | 12942 | 14883.3
53 | Вибропреобразователи однокомпонентные | РА-023, РА-057, РА-2120, РА-, ДВ-1-2, 352С34, 603M150, 603V01, ВС, 3220Е, 601V01, АР и др. | 4147 | 3606 | 4146.9
54 | Вибропреобразователи с согласующим усилителем и вольтметром (1 ВИП, 1 параметр, 1 канал) | УС, 057 и др. | 14828 | 12894 | 14828.1
55 | Вибропреобразователи трехкомпонентные | А1638 и др. | 12420 | 10800 | 12420
56 | Вибропреобразователи-усилители | А0322, DVA-1-3-2, ST5484 и др. | 13434 | 11682 | 13434.3
57 | Вибропреобразователи-усилители эталонные | 8305 (с усил), 4371 (с усил) и др. | 28061 | 24401 | 28061.15
58 | Вольтметры диодные компенсационные | В3-24, 63, 49 ( атт 2-рд ) и др. | 23482 | 20419 | 23481.85
59 | Вольтметры импульсные | В4-13, 18 и д.р | 9018 | 7842 | 9018.3
60 | Вольтметры импульсные | В4-24 и др. | 24059 | 20921 | 24059.15
61 | Вольтметры селективные | В6-1; 9; 10 и др. | 13165 | 11448 | 13165.2
62 | Вольтметры селективные | SMV-6.5, 8.5 ; 11, UNIPAN-237, 233 и др. | 14683 | 12768 | 14683.2
63 | Вольтметры универсальные | ВУ-15, ВК7-9, В7-15, 26, 36, 37, 53, ВКЗ-61, 9241 и др. | 13508 | 11746 | 13507.9
64 | Вольтметры электронные аналоговые | В3-38, 39, 33, 40, 41, 42, 44, 48, 55, 56, 57, ВЧ тестер, ВТЧ-25, 630 и др. | 10049 | 8738 | 10048.7
65 | Вольтметры, милливольтметры до 1000 МГц | В3-36, 43, 52, 59, 60, 71, GVT и др. | 11245 | 9778 | 11244.7
66 | Гамма-радиометры автоматизированные | РКГ-01А и др. | 12257 | 10658 | 12256.7
67 | Гамма-радиометры автоматизированные | РКГ-01А/1 и др. | 12257 | 10658 | 12256.7
68 | Гамма-радиометры автоматизированные | РКГ-02А и др. | 12257 | 10658 | 12256.7
69 | Гамма-радиометры автоматизированные | РКГ-02А/1 и др. | 12257 | 10658 | 12256.7
70 | Генератор сигналов низкой частоты | Г3-33, 36, 56, 104, 106, 109, 117, ГТЧ-1 и др. | 6935 | 6030 | 6934.5
71 | Генератор сигналов низкочастотный | Г3-112 и др. | 2861 | 2488 | 2861.2
72 | Генераторы высокостабильные кварцевые | Г3-105, 110, 122, 119, Г3-053.1 и др. | 15047 | 13084 | 15046.6
73 | Генераторы и измерители уровня | ЕТ-70Т/А, ИПЗ-АЛ и др. | 10286 | 8944 | 10285.6
74 | Генераторы измерительные, приемники | П326-1, GD-5M, ИГ-300, GF-62, ЕТ-70Т/Y, ЕТ-112, ЕТ-110, 100, ИПЗ-АЛ и др. | 13165 | 11448 | 13165.2
75 | Генераторы импульсов | Г5-53, 54 и др. | 9416 | 8188 | 9416.2
76 | Генераторы импульсов | Г5-56, 60, 63, 78, 66, 67, 72 и др. | 14883 | 12942 | 14883.3
77 | Генераторы импульсов программируемые | Г5-75,79, 82, АКИП-3303 и др. | 20332 | 17680 | 20332
78 | Генераторы качающейся частоты | РИП-3 и др. | 26288 | 22859 | 26287.85
79 | Генераторы кварцевые | ТГК-3, ТГК-2 и др. | 7082 | 6158 | 7081.7
80 | Генераторы НЧ | Г3-111, 112, 121 и др. | 8328 | 7242 | 8328.3
81 | Генераторы НЧ с прецизионной формой сигн | Г3-102, 107, 118, 123 и др. | 9271 | 8062 | 9271.3
82 | Генераторы перепадов | Я4С-20 и др. | 13237 | 11510 | 13236.5
83 | Генераторы ПСП анализаторов кодовых последовательностей | РКГ-01А,ГК5-83 и др. | 7822 | 6802 | 7822.3
84 | Генераторы сигналов высокочастотные | Г4-78, 79, 80, 81, 82, 83 и др. | 12657 | 11006 | 12656.9
85 | Генераторы сигналов до 1 ГГц | Г4-37А, Г4-176 и др. | 12657 | 11006 | 12656.9
86 | Генераторы сигналов до 400 МГц | Г4-18А, 102, 107, 117, 153, 154, 158 АКИП-3402 и др. | 12657 | 11006 | 12656.9
87 | Генераторы сигналов СВЧ | R&S SMR 20, 27, 30, 40, E8257D и др. | 19844 | 17256 | 19844.4
88 | Генераторы сигналов свыше 400 МГц | Г4-143, 144, 106, 129, 116, 151, 164, 218, 301 и др. | 12657 | 11006 | 12656.9
89 | Генераторы сигналов сложной формы | Г6-14, 15, 26, 28 и др. | 11569 | 10060 | 11569
90 | Генераторы сигналов сложной формы | Г6-31, 36, 37, GFG-821, 82, ГСС-93, Е8257D, Agilent, АНР, DS360 и др. | 19844 | 17256 | 19844.4
91 | Генераторы стандартных сигналов | Г4-78…83, 111, 114, 115, 155, 156, 17, 193 и др. | 12657 | 11006 | 12656.9
92 | Генераторы телевизионные | Г6-30, 35, Телетест и др. | 15047 | 13084 | 15046.6
93 | Генераторы функциональные | ГРИ-2, Диспут, ПКП, ГФ-02, 04, 05, Диатест, переносной комплект и др. | 14883 | 12942 | 14883.3
94 | Дозиметры | ДБГ-04, ДБГ-06, ДКГ-05, 01 и др. | 10138 | 8816 | 10138.4
95 | Дозиметры бытовые | ДБГ-07Б и др. | 9667 | 8406 | 9666.9
96 | Дозиметры бытовые | ДБГБ "Гриф-1" и др. | 9667 | 8406 | 9666.9
97 | Дозиметры бытовые | Мастер-1 и др. | 9667 | 8406 | 9666.9
98 | Дозиметры бытовые | "Эксперт" и др. | 10138 | 8816 | 10138.4
99 | Дозиметры бытовые с часами-будильником | ДБГБ-01И и др. | 10138 | 8816 | 10138.4
100 | Дозиметры-радиометры (с 1-м датчиком) | СРП-98 (с 1 датчиком) и др. | 19028 | 16546 | 19027.9
101 | Дозиметры-радиометры (с 2 датчиком) | ДРБП-03 (с 2-мя датчиками ) и др. | 22993 | 19994 | 22993.1
102 | Дозиметры-радиометры (с 2-мя датчиками) | ДКС-96 (с 2-мя датчиками) и др. | 28190 | 24513 | 28189.95
103 | Дозиметры-радиометры (с 2-мя датчиками) | МКС-01 и др. | 25363 | 22055 | 25363.25
104 | Дозиметры-радиометры (с 2-мя датчиками) | СРП-98 (с 2 датчиками) и др | 25363 | 22055 | 25363.25
105 | Дозиметры-радиометры (с 3-мя датчиками) | МКС-05 и др | 29584 | 25725 | 29583.75
106 | Дозиметры-радиометры (с 3-мя датчиками) | ДКС-96 (с 3-мя датчиками) и др. | 29584 | 25725 | 29583.75
107 | Дозиметры-радиометры бета-гамма-излучения | ДКС-06, Радэкс и др. | 19028 | 16546 | 19027.9
108 | Измерители акустические многофункциональные | ЭКОФИЗИКА и др. | 17018 | 14798 | 17017.7
109 | Измерители вибрации | ШИ-01 и др. | 20912 | 18184 | 20911.6
110 | Измерители временных интервалов | И2-24, 25, 26, 17 и др. | 16530 | 14374 | 16530.1
111 | Измерители добротности | Е4-7; 11; 10, ВМ-560 и др. | 9851 | 8566 | 9850.9
112 | Измерители индуктивности, емкости | Е7-5; 9 и др. | 9851 | 8566 | 9850.9
113 | Измерители комплексных коэффициентов передачи (за 1 сечение) | Р4-11, 23 и др. | 12367 | 10754 | 12367.1
114 | Измерители комплексных коэффициентов передачи (за 3 сечения) | Р4-11, 23 и др. | 24731 | 21505 | 24730.75
115 | Измерители КСВН | Р3-32, 33, 34, 35, ИПС-2 и др. | 11134 | 9682 | 11134.3
116 | Измерители КСВН и ослабления панорамные (за 3 сечения) | РК2-47 и др. | 29384 | 25551 | 29383.65
117 | Измерители КСВН панорамные (за 1 сечение волнов.) | Р2-52, 53, 54/4, 60, 61 и др. | 14683 | 12768 | 14683.2
118 | Измерители КСВН панорамные (за 1 сечение) | Р2-102 и др. | 14683 | 12768 | 14683.2
119 | Измерители магнитного поля | ИМП-05/2 (из компл. Циклон) и др. | 13943 | 12124 | 13942.6
120 | Измерители магнитного поля | ИМП-05/1 (из компл. Циклон) и др. | 13943 | 12124 | 13942.6
121 | Измерители магнитного поля | ИМП-04 (из компл. Циклон) и др. | 13943 | 12124 | 13942.6
122 | Измерители модуля коэффициента передачи и отражения | Р2М-18, S810D и др. | 18016 | 15666 | 18015.9
123 | Измерители модуляции и девиации | СК3-40; 41; 43; 46 и др. | 17542 | 15254 | 17542.1
124 | Измерители модуляции и девиации | СК3-45 и др. | 19157 | 16658 | 19156.7
125 | Измерители модуляции и девиации | С2-23, С2-10 и др. | 12657 | 11006 | 12656.9
126 | Измерители мощности оптического излучения | OLP-5, OLP-6, OLP-10, OLP-15, OLP-30, ML910B, EPM 1 и др. | 15879 | 13808 | 15879.2
127 | Измерители напряженности (потенциала) электростатического поля | ИЭСП-6, ВЕ-МЕТР-АТ-003 и др. | 13943 | 12124 | 13942.6
128 | Измерители напряженности (потенциала) электростатического поля | ИЭСП-7 и др. | 15208 | 13224 | 15207.6
129 | Измерители напряженности магнитного поля | ИЭСП-01 (из комп.Циклон) и др. | 13943 | 12124 | 13942.6
130 | Измерители напряженности поля промышленной частоты | П3-50, ВЕ-50 и др. | 16024 | 13934 | 16024.1
131 | Измерители напряженности электростатического поля | ЭСПИ-301Б и др. | 13943 | 12124 | 13942.6
132 | Измерители напряженности электростатического поля | ЭСПИ-301В и др. | 13943 | 12124 | 13942.6
133 | Измерители напряженности электростатического поля | ЭСПИ-301А и др. | 13943 | 12124 | 13942.6
134 | Измерители напряженности электростатического поля | СТ-01 и др. | 13943 | 12124 | 13942.6
135 | Измерители нелинейных искажений | С6-5, 7, 8, 11, 12, СК6-13 и др. | 13487 | 11728 | 13487.2
136 | Измерители неоднородности линий | Р5-5; 10; 13, 23 и др. | 10665 | 9274 | 10665.1
137 | Измерители параметров цифровые | Ф 209, Ф 291 и др. | 2806 | 2440 | 2806
138 | Измерители параметров электрического и магнитного полей | ВЕ-МЕТР-АТ-002 и др. | 13524 | 11760 | 13524
139 | Измерители разности фаз | ИРФ-1, Ф2-34 и др. | 11914 | 10360 | 11914
140 | Измерители разности фаз комбинированные | ФК2-12 и др. | 16657 | 14484 | 16656.6
141 | Измерители скорости движения транспортных средств | Барьер-2 и др. | 3222 | 2802 | 3222.3
142 | Измерители скорости движения транспортных средств дистанционные | Барьер-2М и др. | 3222 | 2802 | 3222.3
143 | Измерители скорости движения транспортных средств радиолокационные | Искра-1 и др. | 3077 | 2676 | 3077.4
144 | Измерители скорости движения транспортных средств радиолокационные | Луч-2 и др. | 3077 | 2676 | 3077.4
145 | Измерители скорости движения транспортных средств радиолокационные | Радис и др. | 3077 | 2676 | 3077.4
146 | Измерители скорости движения транспортных средств радиолокационные видеозаписывающие | Кадр и др. | 6716 | 5840 | 6716
147 | Измерители скорости движения транспортных средств радиолокационные с видеофиксацией | БИНАР и др. | 6392 | 5558 | 6391.7
148 | Измерители скорости радиолокационные | Сокол М-Д и др. | 3077 | 2676 | 3077.4
149 | Измерители скорости радиолокационные | Сокол М-С и др. | 3077 | 2676 | 3077.4
150 | Измерители скорости радиолокационные видеозаписывающие | Визир и др. | 6392 | 5558 | 6391.7
151 | Измерители скорости радиолокационные видеозаписывающие | Визир 2М и др. | 6392 | 5558 | 6391.7
152 | Измерители скорости радиолокационные с фотофиксацией | Арена и др. | 6392 | 5558 | 6391.7
153 | Измерители скорости счета (без датчика) | УИМ2-2Д (без датч.) и др. | 6337 | 5510 | 6336.5
154 | Измерители текущих значений времени с видеофиксацией | ПАРКОН и др. | 5032 | 4376 | 5032.4
155 | Измерители уровня телевизионного радиосигнала | ИТ-081, Promaks, Proling-1,3,4, МС- и др. | 10720 | 9322 | 10720.3
156 | Измерители уровня телевизионных сигналов | Proljng, Promax-5 и др. | 7516 | 6536 | 7516.4
157 | Измерители шума и вибрации | ИШВ-1 и др. | 30163 | 26229 | 30163.35
158 | Измерители шума и вибрации (параметры вибрации) | ВШВ-003, ВШВ-003М, ВШВ-003-М2, ВШВ-003-М и др. | 14883 | 12942 | 14883.3
159 | Измерители шума и вибрации (параметры шума ) | ВШВ-003, ВШВ-003М, ВШВ-003-М, ИШВ-1 и др. | 17018 | 14798 | 17017.7
160 | Измерители шума и вибрации комбинированные | ШВК-1 и др. | 29184 | 25377 | 29183.55
161 | Измерители электрического поля | ИЭП-04 (из компл. Циклон) и др. | 8871 | 7714 | 8871.1
162 | Измерители электрического поля | ИЭП-05 (из компл. Циклон) и др. | 8871 | 7714 | 8871.1
163 | Измерители электромагнитных полей | П3-60 и др. | 55944 | 48647 | 55944.05
164 | Измерители электромагнитных полей | П3-60, 70 и др. | 42510 | 36965 | 42509.75
165 | Имитаторы скорости | ИС-24 и др. | 10810 | 9400 | 10810
166 | Индикаторы радиоактивности | ДП-63 и др. | 4039 | 3512 | 4038.8
167 | Индикаторы радиоактивности | ДРС-01 Квартекс и др. | 4218 | 3668 | 4218.2
168 | Источники оптических сигналов малогабаритные, Источник лазера оптические | ФОД (FOD2107, FOD2108, FOD2109, FOD2110, FOD2112, FOD2114) ELS 1 и др. | 14541 | 12644 | 14540.6
169 | Источники оптического излучения, Источники оптического излучения стабилизированный | AQ4270-01, FLS-130A, мод. FLS-132A и FLS-135A, FLS-2600, FHS, мод. FHS1D02, FHS1D03, FHS2D02, FHS2D03 и др. | 14541 | 12644 | 14540.6
170 | Калибраторы (вибрационные) | АТ-01, ВК-02, 4294 и др. | 4598 | 3998 | 4597.7
171 | Калибраторы акустические | Cal 150, Cal 200, Cal 250, SV30A 4231 и др. | 4218 | 3668 | 4218.2
172 | Калибраторы измерительных каналов | КИК-М и др. | 40391 | 35123 | 40391.45
173 | Калибраторы импульсных напряжений | В1-5 и др. | 16530 | 14374 | 16530.1
174 | Калибраторы осциллографов | 9500В и др. | 31665 | 27535 | 31665.25
175 | Калибраторы осциллографов импульсные | И1-8, 9, 10, 11, 12, 14, 15, 17, 18 и др. | 21057 | 18310 | 21056.5
176 | Калибраторы переменного напряжения широкополосные | Н5-3 и др. | 30035 | 26117 | 30034.55
177 | Калибраторы фазового сдвига | Ф1-4; Ф5125 и др. | 13943 | 12124 | 13942.6
178 | Компараторы частотные, приемники сигналов | Ч7-5, 12, 13, 15 и др. | 14377 | 12502 | 14377.3
179 | Компараторы-приемники | ПК-50, 66 и др. | 15681 | 13636 | 15681.4
180 | Компараторы-приемники | Ч7-38, 39, ЧК7-51 и др. | 24804 | 21569 | 24804.35
181 | Комплексы измерения скорости движения транспортных средств фоторадарные | КРИС и др. | 6392 | 5558 | 6391.7
182 | Комплексы измерения скорости и регистрации видеоизображения транспортных средств | Искра-Видео; Искра-Видео-2 и др. | 6716 | 5840 | 6716
183 | Комплексы измерительные | 2945А, Ретом-тм вч (МЗ+ВЧТ+MRLC за все отд. цена) и др. | 34076 | 29631 | 34075.65
184 | Комплексы измерительные (параметры шума и вибрации) | Спрут-7, Спрут-6 и др. | 36518 | 31755 | 36518.25
185 | Комплексы поверочные | Взлет-КПИ; ИК-1 и др. | 15951 | 13870 | 15950.5
186 | Комплексы программно-аппаратные для поиска и измерения побочных электромагнитных излучений и наводок | Навигатор-Пх, мод. "Навигатор-П1", "Навигатор-П2", "Навигатор-П3", "Навигатор-П4", "Навигатор-П5", "Навигатор-П6" и др. | 115365 | 100317 | 115364.55
187 | Комплексы программно-аппаратные поиска и измерения побочных электромагнитных излучений и наводок | Навигатор-ПхГ, мод. Навигатор-П2Г, Навигатор-П3Г, Навигатор-П4Г, Навигатор-П5Г, Навигатор-П6Г и др. | 140584 | 122247 | 140584.05
188 | Комплекты антенные измерительные | АИК 1-40Б/10 (с П6-123) и др. | 39306 | 34179 | 39305.85
189 | Комплекты для измерения уровня (измерительный генератор, селективный измеритель уровня) | SPM-137... SPM-139 и др. | 26306 | 22875 | 26306.25
190 | Линии измерительные волноводные | Р1-21, 27 и др. | 12367 | 10754 | 12367.1
191 | Линии измерительные коаксиальные | Р1-17, 34 и др. | 13000 | 11304 | 12999.6
192 | Магазины затухания | МЗ-600, АО-…, ЕТ-40, 12XU081, TT4108/1, 4103/17, ВЧА-75, ВЧТ-25, 630 и др. | 11679 | 10156 | 11679.4
193 | Магазины затухания | М3-50-3 и др. | 10720 | 9322 | 10720.3
194 | Микрофоны измерительные по свободному полю | МИ-6М, 01 и др. | 9851 | 8566 | 9850.9
195 | Осциллограф универсальный со сменными блоками Я40-1100 (1У11), Я40-1103 (1У14), Я40-1700 (1У71), Я40-1701 (1У72), Я40-1900 (1У91), Я40-1901 (1У92), Я4 | С1-70, 74, 81, 91, 103:142 и др. | 16116 | 14014 | 16116.1
196 | Осциллографы | С1-108, 112; 114, 120, 125, 126 и др. | 18540 | 16122 | 18540.3
197 | Осциллографы 1-канальные | С1-5; 19; 48; 49, 57; 65; 65А, 67; 68, 71, 72, 73, 76, 94 и др. | 8890 | 7730 | 8889.5
198 | Осциллографы 2-х канальные | С1-55, 64, 69, 75, 77, 79, 83, 92, 93, 96, 97, 99, 102, 107, 118, 118А,122, С1-101, 127, 137, 147, 157, С1-116, 117 и др. | 15173 | 13194 | 15173.1
199 | Осциллографы 4-х канальные | DSOS404A и др | 26812 | 23315 | 26812.25
200 | Осциллографы запоминающие | С8-12; 13, 14; 17; 18, ОМЦ и др. | 16116 | 14014 | 16116.1
201 | Осциллографы специальные | С9-7; 14; 28 и др. | 17708 | 15398 | 17707.7
202 | Осциллографы стробоскопические | С7-16, C1-70 (СВЧ), C7-8 и др. | 27919 | 24277 | 27918.55
203 | Осциллографы цифровые | «Agilent», Fluke, GDS, GOS, GRS, GSP, «Hewlett Packard», «LeCroy», МОХ-, DPO-«Tektronix»(TDS), АСК, VS и др. | 17708 | 15398 | 17707.7
204 | Переключатели к М3-28 (5 частот) | ВЧ-75 Ом и др. | 9851 | 8566 | 9850.9
205 | Переключатели к М3-28 (9 частот) | ВЧ-50 Ом и др. | 17581 | 15288 | 17581.2
206 | Пистонфоны (калибраторы) | Р101, 4220, ПП-101А и др. | 2482 | 2158 | 2481.7
207 | Преобразователи измерительные | М5-51, 78 и др. | 8982 | 7810 | 8981.5
208 | Преобразователи измерительные к ваттмеру | тип NHR. E..., Z... и др. | 6445 | 5604 | 6444.6
209 | Преобразователи термисторные | М5-89 и др. | 40373 | 35107 | 40373.05
210 | Преобразователи термисторные | М5-88 и др. | 34200 | 29739 | 34199.85
211 | Преобразователи термисторные | М5-30, 32 с транс. и др. | 28045 | 24387 | 28045.05
212 | Преобразователи термисторные | М5-28, 43 и др. | 15698 | 13650 | 15697.5
213 | Преобразователи термисторные | М5-19, 20, 27, 31, 38, 40, 41, 45, 47 и др. | 11206 | 9744 | 11205.6
214 | Преобразователи термисторные | М5-21, 22, 26, 29, 44 и др. | 7822 | 6802 | 7822.3
215 | Преобразователи термисторные | М5-18, 42 и др. | 14014 | 12186 | 14013.9
216 | Преобразователи термисторные | М5-17 и др. | 24676 | 21457 | 24675.55
217 | Преобразователи термисторные (градуировка на 1 частоте) | М5 и др. | 1541 | 1340 | 1541
218 | Преобразователи частоты | Ч5-11, 12,13,1 и др. | 16530 | 14374 | 16530.1
219 | Приборы акустико-эмиссионные | ЛОКУС 4320Д и др. | 32353 | 28133 | 32352.95
220 | Приборы акустические (калибраторы) | 05000, 4220, 4221, 4231, 4226, Cal... и др. | 4218 | 3668 | 4218.2
221 | Приборы акустические (шумомеры) | 00090, ЭКОФИЗИКА-110А, 2260, АЛГОРИТМ-02,03 и др. | 17018 | 14798 | 17017.7
222 | Приборы виброизмерительные | Морион и др. | 11877 | 10328 | 11877.2
223 | Приборы геологоразведочные сцинтилляционные | СРП-68-01 и др. | 8871 | 7714 | 8871.1
224 | Приборы для измерения параметров света фар автотранспортных средств | Новатор, ПРАФ-3, ИПФ-01 и др. | 4618 | 4016 | 4618.4
225 | Приборы для исследования АЧХ ВЧ | Х1-47, 42, 50, 55 и др. | 16875 | 14674 | 16875.1
226 | Приборы для исследования АЧХ НЧ | Х1-53 и др. | 15336 | 13336 | 15336.4
227 | Приборы кабельные | ТЧ-ПРО и др. | 5649 | 4912 | 5648.8
228 | Приборы контрольно-измерительные для радиостанций | КИП-РС и др. | 34471 | 29975 | 34471.25
229 | Приборы пересчетные | ПП-16, ПСО 2-08А и др. | 5253 | 4568 | 5253.2
230 | Приборы пересчетные | УИМ 2-2, ЭИН-3М, МГ-4 и др. | 2661 | 2314 | 2661.1
231 | Приборы поверки таксофонов | Комета и др. | 17163 | 14924 | 17162.6
232 | Приборы проверки хода часов |  | 9018 | 7842 | 9018.3
233 | Приборы счетные одноканальные | ПСО2-4, ПСТ-100 и др. | 5000 | 4348 | 5000.2
234 | Радиометры | РКС-08П и др. | 6392 | 5558 | 6391.7
235 | Радиометры | РКС-08П1 и др. | 6392 | 5558 | 6391.7
236 | Радиометры | РКС-08П2 и др. | 6392 | 5558 | 6391.7
237 | Радиометры (калибровка) | РЖГ-07-ц и др. | 6392 | 5558 | 6391.7
238 | Радиометры-дозиметры (с 4-мя датчиками) | ДКС-96 (с 4 датчиками) и др. | 33820 | 29409 | 33820.35
239 | Радиоприемники автоматические измерительные | АМИР-4М, ПЧ-17 и др. | 14683 | 12768 | 14683.2
240 | Радиосерверы точного времени | РСТВ-01-01 и др. | 12602 | 10958 | 12601.7
241 | Регистраторы скорости полета пули | РС-4М и др. | 14828 | 12894 | 14828.1
242 | Регистраторы цифровое многоканальные | МА-8 и др. | 4361 | 3792 | 4360.8
243 | Рефлектометры импульсные | РИ-10М1, Рейс-105 и др. | 12528 | 10894 | 12528.1
244 | Рефлектометры оптические | FOD-7000 мод. FOD-7003, FOD-7004, FOD-7005 и др. | 23898 | 20781 | 23898.15
245 | Рефлектометры оптические | FOD-7000, MW9076, Оптические блоки MW9076В, MW9076C, MTS5100e / MTS5200e, Model6500 OTDR (рефлектометр) 662SA блок), MW9060A (рефлектометр) MW0947B (блок), Е6000 и др. | 23898 | 20781 | 23898.15
246 | Рупоры измерительные широкополосные | П6-122, П6-122М2 и др. | 39306 | 34179 | 39305.85
247 | Рупоры измерительные широкополосные | П6-127 и др. | 39306 | 34179 | 39305.85
248 | Секундомеры двухстрелочные 60-секундные | СДСпр-4-2 и др. | 904 | 786 | 903.9
249 | Секундомеры механические | СОПпр, СОСпр и др. | 904 | 786 | 903.9
250 | Секундомеры электрические | П-14, 14М и др. | 943 | 820 | 943
251 | Секундомеры электрические | ПВ-53, 53щ, П-30М, SYS, ЭМС-54, Электроника-7 и др. | 1196 | 1040 | 1196
252 | Секундомеры электронные с таймерным выходом | СТЦ-2М - | 5782 | 5028 | 5782.2
253 | Секундомеры электронные синхронные двухпредельные (калибровка) | СЭС-2П и др. | 7516 | 6536 | 7516.4
254 | Секундомеры электронные циферблатные | СЭЦ-100, 1000 и др. | 3965 | 3448 | 3965.2
255 | Секундомеры электронные цифровые | СЭЦ-10000 и др. | 4543 | 3950 | 4542.5
256 | СИДС городских сетей | АПУС АТЕ-Plus, СИДС- и др. | 25835 | 22465 | 25834.75
257 | СИДС сотовых сетей | СИДС и др. | 69938 | 60816 | 69938.4
258 | Синтезаторы частоты | Ч6-31, 71, 74 и др. | 21491 | 18688 | 21491.2
259 | Синтезаторы частоты | РЧ6-04, 05 и др. | 24804 | 21569 | 24804.35
260 | Синхронометры кварцевые | Ч7-15 и др. | 8853 | 7698 | 8852.7
261 | Системы акустико-эмиссионные | Малахит АС-14А и др. | 19426 | 16892 | 19425.8
262 | Системы диагностики механизмов | ОМСД-02, LASER, ВНИПП и др. | 21889 | 19034 | 21889.1
263 | Системы измерительные автоматизированные | Талис-НЧ-Лайт и др. | 21707 | 18876 | 21707.4
264 | Стандарты частоты | Ч1-50, 69, 73, 78, СЧВ-74, Ч1-81, 82, 83 и др. | 44446 | 38649 | 44446.35
265 | Стенды автоматизированные для испытаний и поверки радиолокационных измерителей скорости | Сапсан, Сапсан-2 и др. | 19028 | 16546 | 19027.9
266 | Стенды автоматические для испытаний и поверки радиолокационных измерителей скорости (с двумя модулями) | Сапсан, Сапсан-2 и др. | 23067 | 20058 | 23066.7
267 | Стенды вибрационные калибровочные | ВСВ-131, ВЗВ-1М,HI-803 и др. | 30435 | 26465 | 30434.75
268 | Стенды виброиспытательные | ВЗВ и др. | 52811 | 45923 | 52811.45
269 | Счетчики импульсов | СИ-8, 206, Е610, 033А и др. | 2843 | 2472 | 2842.8
270 | Счетчики импульсов | Ф-588, ЭИН, СИЭ и др. | 4582 | 3984 | 4581.6
271 | Счетчики импульсов | ПП-15, ПП-16, ПСО2-02еМ, ПСО2-5 и др. | 6790 | 5904 | 6789.6
272 | Счетчики частоты дыхания и пульса | СДП-70 и др. | 904 | 786 | 903.9
273 | Тахографы цифровые | Drive 5, "Штрих-TaxoRUS" и др. | 5051 | 4392 | 5050.8
274 | Тестеры оптические | LTS-3900, OMK-35, 35P, 36, 36P, 38, 38P и др. | 19410 | 16878 | 19409.7
275 | Тестеры оптические | Smart-55, FiberBasix 50 и др. | 19410 | 16878 | 19409.7
276 | Указатели уровня избирательные | П326-2, SMP-5M, ЕТ-70Т/V, ИУУ-300, MV-62. и др. | 13165 | 11448 | 13165.2
277 | Указатели уровня, генераторы | П321, П326-2, SMP-5M, ИУУ-300, MV-62, 73 и др. | 14338 | 12468 | 14338.2
278 | Указатели уровня, неперметры, псофометры | ИУ-600; УНП-60, 12XN085, EPS-73, ВМ560 и др. | 12277 | 10676 | 12277.4
279 | Умножители частоты | Ч6-2 и др. | 13073 | 11368 | 13073.2
280 | Усилители измерительные | У2; У3; У4 и др. | 7746 | 6736 | 7746.4
281 | Установки виброизмерительные поверочные (2 разряд) | 8003 и др. | 61919 | 53843 | 61919.45
282 | Установки для поверки аттенюаторов | Д1-3, 9, 14 и др. | 16838 | 14642 | 16838.3
283 | Установки для поверки вольтметров | В1-15 и др. | 26470 | 23017 | 26469.55
284 | Установки для поверки вольтметров | В1-16 и др. | 22345 | 19430 | 22344.5
285 | Установки измерительные образцовые | К2С-57 и др. | 23085 | 20074 | 23085.1
286 | Устройства поверки вторичной аппаратуры систем | УПВА-Эталон и др. | 19844 | 17256 | 19844.4
287 | Устройства расчета таксофонов | УРТ(таксофон) и др. | 1394 | 1212 | 1393.8
288 | Устройства синхронизации времени | УСВ-1, Комета-8 и др. | 18032 | 15680 | 18032
289 | Фазометры электронные | Ф2-1, 4, 6, 7, 13, 16, 28 и др. | 9195 | 7996 | 9195.4
290 | Фильтры 1/3 октавные | 1614, 1616, 0101 и др. | 11590 | 10078 | 11589.7
291 | Фильтры октавные | ФЭ-1, 2; 1612, 1613, 1620, ПФ-1, 01016, ОФ201, 01017 и др. | 11134 | 9682 | 11134.3
292 | Фильтры октавные и 1/3 октавные | 1017 и др. | 18704 | 16264 | 18703.6
293 | Фильтры, эквиваленты сети, нагрузки | NNB 111, ФВ, ФР, Э9-.., ЭО-.. и др. | 7730 | 6722 | 7730.3
294 | Частотомеры резонансные | Ч2-8, 9, 37, Ч3-С-7804 и др. | 4796 | 4170 | 4795.5
295 | Частотомеры со сменными блоками | Ч3-34, 34А, CNT, 38, 54, 64 и др. | 15047 | 13084 | 15046.6
296 | Частотомеры стрелочные | В80, Ф205, Э372, Э361, С300, Д340, имп и др. | 1378 | 1198 | 1377.7
297 | Частотомеры электронные | Ф 246, Ф 205, ЦД 2120/2 и др. | 2806 | 2440 | 2806
298 | Частотомеры электронные счетные | Ч3-65, 68, 69 и др. | 18540 | 16122 | 18540.3
299 | Частотомеры электронные счетные | Ч3-35, 35А, 44, 57, Ф5043 и др. | 9018 | 7842 | 9018.3
300 | Частотомеры электронные счетные | Ч3-12, 22, 24, 28, 32, 33, 36 и др. | 13237 | 11510 | 13236.5
301 | Частотомеры электронные счетные | Ч3-63, 66, 68, 85, РЧ3-07-002 и др. | 15389 | 13382 | 15389.3
302 | Частотомеры электронные счетные | Импортн, GFC 8131Н, TDS, EFC, Agilent, CNT и др. | 15389 | 13382 | 15389.3
303 | Частотомеры-периодомеры | Ф5007, 5034, 5035, 5037, 5041, 5080, 5137, 5264 и др. | 12022 | 10454 | 12022.1
304 | Часы | АЧС-1,1Х,60-ЧП, S94П и др. | 5412 | 4706 | 5411.9
305 | Шумовиброинтеграторы логарифмирующие | ШВИЛ-01 (шумомер) и др. | 11659 | 10138 | 11658.7
306 | Шумомеры | ШМ1; СENTER; АТТ и др. | 11659 | 10138 | 11658.7
307 | Шумомеры | 2215, 2206, 2208, 2215, и др. | 17018 | 14798 | 17017.7
308 | Шумомеры интегрирующие-виброметры | 2238 и др | 28986 | 25205 | 28985.75
309 | Шумомеры-анализаторы спектра, виброметры | ОКТАВА-101АМ, ЭКОФИЗИКА и др. | 20912 | 18184 | 20911.6
Главный метролог А.В.Самонин
Начальник ПЭО И.В.Фролова

## Физ-химические
ПРЕЙСКУРАНТ ЦЕН ФБУ "Красноярский ЦСМ" Таймырский филиал
на выполнение работ по калибровке средств измерений
с 01.01.2023г.
Физико-химические средства измерений
|  |  |  | 2022 | 2023
№ п/п | Наименование услуги | Тип средств измерений, испытательного и лабораторного оборудования | Цена, руб (без НДС) | Цена, руб (без НДС)
1 | 2 | 3 | 4 | 4
1 | pH-метры, иономеры | Паис, IP 54 и др. | 6139 | 5338 | 6138.7
2 | Авторефрактокератометры | URK, KW, мод. KW-2000, MRK-3100P, РОТЕК, Взор-9000 и др. | 10339 | 8990 | 10338.5
3 | Анализаторы pH, газов крови, электролитов, гематокрита | Rapidlab 248, Rapidlab 348, 238 | 6426 | 5588 | 6426.2
4 | Анализаторы автоматические биохимические | HUMASTAR, BS-200, Labio 200, Labio 300, АРД-150, Cobas c 311, COBAS INTEGRA, SAPPHIRE, Vitalit 1000 ,Spectrum, MAPC, БИАЛАБ-100, Screen Master-Plus, HUMALYZER, COBAS MIRA, SYNCHRON, Hitachi 900, Screen Master Tecno, Screen Master, Мини-Скрин П,АБФП-КТ-01 (МикроБиАн) и др | 11696 | 10170 | 11695.5
5 | Анализаторы автоматические иммуноферментные | ELISYS 2 Plus, ELISYS QUATTRO, ELISYS Duo, Waams 2 и др. | 12114 | 10534 | 12114.1
6 | Анализаторы агрегации тромбоцитов | АР2110, БИАН АТ-1, АТ-02 | 11788 | 10250 | 11787.5
7 | Анализаторы влажности | НЕ53, НХ204, HR73, HG53 и др.ЭВЛАС-2, Эвлас-2М, ЭЛВИЗ-2, HE53, HX204,HB43, HB43S, MJ33 и др. | 9018 | 7842 | 9018.3
8 | Анализаторы водорода | H-mat 2020 Strohlein, H-mat 2500, Strohlein, АВ-1 и др. | 14140 | 12296 | 14140.4
9 | Анализаторы вольтамперометрические | ТА-07, ТА-4, АКВ-07 МК, ПАН-As и др. | 16036 | 13944 | 16035.6
10 | Анализаторы гематологические | Coulter, KX-21N, ABACUS, HUMACOUNT, ВС-2300, ВС-3000 Plus, XT-2000i/XT-1800i, XT-4000i, HemaScreen, Medonic серии M, MICROS 60 мод. OT, CT, Mythic 18, РСЕ-210, АГП-01/5 "Гемоальт" и др. | 10934 | 9508 | 10934.2
11 | Анализаторы гипербилирубинемии фотометрические | АГФ-02 (Билитест), АГФн-04-"НПП-ТМ", АБФн-04-«НПП-ТМ», АБЧК-02, АБФ-01 и др. | 5847 | 5084 | 5846.6
12 | Анализаторы глюкозы | Biosen 5040, GLUCO-2, Энзискан Ультра, EKSAN-Gm, АГКМ-01-"КВЕР" | 9232 | 8028 | 9232.2
13 | Анализаторы жидкости | DSA 48, Beer Analyzer и др. | 13508 | 11746 | 13507.9
14 | Анализаторы иммуноферментные | Chem Well, ELISYS 2 Plus, ELISYS QUATTRO, ELISYS Duo, Waams 2,ILS-LAB и др. | 12114 | 10534 | 12114.1
15 | Анализаторы инфракрасные | ИнфраЛЮМ ФТ | 16365 | 14230 | 16364.5
16 | Анализаторы качества молока | Клевер-1М, Ekomilk-M, Lactoscan, Лактан 1-4 М, Лактан 1-3,Клевер-2, Клевер-2М и др. | 12277 | 10676 | 12277.4
17 | Анализаторы качества нефтепродуктов | ОКТАНОМЕТР SHATOX | 5412 | 4706 | 5411.9
18 | Анализаторы качества пива | Колос-1 | 10212 | 8880 | 10212
19 | Анализаторы колориметрические иммуноферментные | АКИ-Ц-01 | 6426 | 5588 | 6426.2
20 | Анализаторы концентрации калия и натрия в крови, сыворотке и плазме | АЭК-01 "Квер" | 6426 | 5588 | 6426.2
21 | Анализаторы КЩС, электролитов, метаболитов | Rapidlab (840, 845, 850, 855, 860, 865) | 6426 | 5588 | 6426.2
22 | Анализаторы микробиологические | БакТрак 4300 | 12277 | 10676 | 12277.4
23 | Анализаторы мочи | Cobas u 411, Aution Eleven AE-4020, Combilyzer, H-100, UriLit, UroMeter, Urilux, Miditron M, Miditron Junior II, Urisys 1100 и др. | 9253 | 8046 | 9252.9
24 | Анализаторы нефтепродуктов | Lab-X 3500, SLFA-20 и др. | 17105 | 14874 | 17105.1
25 | Анализаторы общего белка в моче фотометрические портативные | АОБМФ-01-"НПП-ТМ" | 3876 | 3370 | 3875.5
26 | Анализаторы паров этанола в выдыхаемом воздухе (с настройкой) | Еnsure, Алкогран AG-100, Алкогран AG-125, ДИНГО-Е010 и др. | 8202 | 7132 | 8201.8
27 | Анализаторы показателей гемостаза | АПГ2-02, АПГ2-02-П, АПГ4-02-П, АПГ2-01-«НПП-ТМ», АПГ4-01 «МИНИЛАБ 704», Start-4, STA Compact и др. | 5778 | 5024 | 5777.6
28 | Анализаторы портативные для измерения растворенного кислорода | MO128 | 7746 | 6736 | 7746.4
29 | Анализаторы размеров частиц лазерные | MASTERSIZER 2000 | 16072 | 13976 | 16072.4
30 | Анализаторы растворимых газов в трансформаторном масле | Transport X | 33330 | 28983 | 33330.45
31 | Анализаторы рентгеновские флуоресцентные | INSPECTOR SERIES, ALPHA SERIES, X-MET 3000T, X-MET XRE Analyzers, NITON XLT и др. | 17554 | 15264 | 17553.6
32 | Анализаторы ртути многофункциональные | РА-915, АГП-01-2М и др. | 11640 | 10122 | 11640.3
33 | Анализаторы свертывания крови | СА, мод. СА-50, СА-560, СА-1500, СА-7000, АСКа 2-01-"Астра" | 5778 | 5024 | 5777.6
34 | Анализаторы термогравиметрические | TGA, Discovery TGA, Thermostep | 18294 | 15908 | 18294.2
35 | Анализаторы точки росы интерференционные | КОНГ-Прима-10 | 36279 | 31547 | 36279.05
36 | Анализаторы фотометрические счетные механических примесей | ГРАН-152, мод. ГРАН-152.1, ГРАН-152.2 | 13508 | 11746 | 13507.9
37 | Анализаторы фракционного состава нефтепродуктов | АФСА, NDI | 11716 | 10188 | 11716.2
38 | Анализаторы числа падений | Falling Number, мод. 1500 | 7335 | 6378 | 7334.7
39 | Анализаторы электролитов | 9180 | 6426 | 5588 | 6426.2
40 | Анализаторы электролитов и газов крови | EasyStat, EasyLyte, EasyLyte Plus, EasyLyte Lithium, EasyLyte Calcium, EasyBloodGas | 6426 | 5588 | 6426.2
41 | Анализаторы-ПЦР | Cobas Amplicor, Cobas TaqMan 48 | 10500 | 9130 | 10499.5
42 | Анализаторы-течеискатели | АНТ-2, АНТ-2М, АНТ-3М, ИТ-М, CPC LS790B, DS-CPU05, REFCO STARTEK, ТИГ-2, ТС-92ВМ и др. | 3261 | 2836 | 3261.4
43 | Аппараты рентгеновские для спектрального анализа | Спектроскан Макс | 19502 | 16958 | 19501.7
44 | Ареометры для нефти | АН, АНТ-1, АНТ-2, АН-3 | 3349 | 2912 | 3348.8
45 | Ареометры для спирта | АСП-1, АСП-2, АСП-3, АСПТ, PS | 3349 | 2912 | 3348.8
46 | Ареометры общего назначения | АОН-1, АОН-2, АОН-3, АОН-4, АОН-5, АБР-1М, АБР-2М, АГ, АК, АМ, АМТ, АУ, АЭ | 3349 | 2912 | 3348.8
47 | Ацидогастрометры | АГМ-05К "Гастроскан-5", АГМ-24 МП ("Гастроскан-24") | 6120 | 5322 | 6120.3
48 | Белизномеры | БЛИК-Р3 | 9959 | 8660 | 9959
49 | Блескомеры фотоэлектрические | ФБ-2, ФБ-3, IG-320, WGGS60-S©, ЕТВ-0833, БФ5 и др. | 2302 | 2002 | 2302.3
50 | Вискозиметры (условной вязкости) | ВУ | 2714 | 2360 | 2714
51 | Вискозиметры (условной вязкости) за одно сопло | ВЗ-1, ВЗ-4, ВЗ-246 | 3712 | 3228 | 3712.2
52 | Вискозиметры капиллярные стеклянные | ВПЖ-1, ВПЖ-2, ВПЖ-3, ВПЖ-4, ВПЖ серии Labtex, мод. ВПЖ-1м, ВПЖ-2м, ВПЖ-4м | 5159 | 4486 | 5158.9
53 | Вискозиметры капиллярные стеклянные | Cannon Fenske Routine, мод. 800, Ubbelohde, ВНЖ | 6084 | 5290 | 6083.5
54 | Вискозиметры крутильные | OFITE, Brookfield LVT, DV-II+, DV2T, LVDV-II+PRO, серии LVDV-E и др. | 9688 | 8424 | 9687.6
55 | Влагомеры древесины | Testo 606-1, CONDTROL | 5975 | 5196 | 5975.4
56 | Влагомеры древесины электронные | ЭВ-2К | 2371 | 2062 | 2371.3
57 | Влагомеры зерна | ЭВЛАС-1, ЭВЛАС-5, Фауна, Wile-55, Wile-65, Wile 78 Crusher и др. | 7082 | 6158 | 7081.7
58 | Влагомеры нефти поточные | УДВН, LC, F, L, ВСН-2, ВСН-АТ мод. 100 и др. | 10902 | 9480 | 10902
59 | Влагомеры трансформаторного масла | ВТМ-2, ВТМ-МК | 21142 | 18384 | 21141.6
60 | Газоанализаторы (за канал) | АНКАТ 7621, AutoGas4, ГСМ,ИГС-98 и др. | 3261 | 2836 | 3261.4
61 | Газоанализаторы портативные (за канал) | EX 2000, Dräger X-am, ALTAIR 4, Drager Pac, GaSense, KANE400, -940, Microtector II G460, Orion Plus, Protege, SIRIUS, SOLARIS, КМ900, ЛИДЕР, М40 и др. | 3261 | 2836 | 3261.4
62 | Газоанализаторы с настройкой (за канал) |  | 4890 | 4252 | 4889.8
63 | Газометры тарировочные | ГТ-1 | 19028 | 16546 | 19027.9
64 | Гемоглобинометры | Гемоглобинометр ФМ-1020, MF1020, ГФ-Ц-04, Мини Гем-540 и др | 5665 | 4926 | 5664.9
65 | Генераторы хлора | ГРАНТ-ГХ, ГХ-120 | 15861 | 13792 | 15860.8
66 | Гигрометры точки росы | Hygrovision-BL и др. | 44451 | 38653 | 44450.95
67 | Датчики-газоанализаторы (за канал) | OLCT, Drager Polytron, Polytron и др. | 3261 | 2836 | 3261.4
68 | Денсиметры | Sarasota, мод. FD950, FD960, 921 | 12657 | 11006 | 12656.9
69 | Денситометры | ДНС-2, DMA 35, DMA 38, DMA 48, KOWOTEST, Densorapid-A, ДЦ-5003 и др. | 11116 | 9666 | 11115.9
70 | Денситометры цифровые с ручным зондом | ДД 5005-220 | 11116 | 9666 | 11115.9
71 | Детекторы газов (за канал) | GasAlert | 3261 | 2836 | 3261.4
72 | Диоптриметры | ДО-2, ДО-3, ДП-02, GL-7000, GL-7000B, TL-100, SLM-4000, SLM-5000, CL-200, LM-15, LM-15A, LM-15B, LM-15C, LM-15D, LM-25, LM-25D и др. | 6590 | 5730 | 6589.5
73 | Дифрактометр |  | 54419 | 47321 | 54419.15
74 | Измерители белизны | БЛИК, Р3-ТБМС, СКИБ-М | 9959 | 8660 | 9959
75 | Измерители влажности зерна | ПВЗ-10Д | 8745 | 7604 | 8744.6
76 | Измерители влажности пиломатериалов | ИВ 1-1, ИВПМ-02 | 2371 | 2062 | 2371.3
77 | Измерители деформации клейковины | ИДК-1, ИДК-1М, ИДК-2, ИДК-3, ИДК-3М, ИДК-3МИНИ, ИДК-4, ИДК-5, ИДК-7 | 9195 | 7996 | 9195.4
78 | Измерители концентрации кислорода | МАРК,АЖА,АКПМ-1 и др. | 8128 | 7068 | 8128.2
79 | Измерители объема | ИО-1, ИО-2 | 6010 | 5226 | 6009.9
80 | Измерители параметров микроклимата (канал относительной влажности) | Метеоскоп, BAR 928, BAR 928H, OPUS мод. OPUS THI, WXT510, МК-14-1 и др. | 3278 | 2850 | 3277.5
81 | Измерители процентного содержания гликогемоглобина в крови | ГГТ-01 «ГЛИКОГЕМОТЕСТ» | 5665 | 4926 | 5664.9
82 | Измерители светового коэффициента пропускания автомобильных стекол | СВЕТ, ИСС-1, БЛИК, АКЛ-2М, ТОНИК и др. | 4690 | 4078 | 4689.7
83 | Калориметры дифференциальные сканирующие (термоанализаторы) | Discovery DSC 25, SDTQ600 | 16512 | 14358 | 16511.7
84 | Калориметры сгорания бомбовые | АБК-1В, IKA-calorimeter system мод. С 5000, Parr мод. 6200, ТАНТАЛ ТА-5 и др. | 19210 | 16704 | 19209.6
85 | Коагулометры | Humaclot duo | 5778 | 5024 | 5777.6
86 | Кондуктометры | МАРК-601, МАРК-603, КП-001, ЛК-563, ЭКСПЕРТ-002, АКП, КАЦ-037, MC226, КПЦ-026 | 11693 | 10168 | 11693.2
87 | Кондуктометры-солемеры | DIST, PWT, HI 8733, HI 9033 | 6139 | 5338 | 6138.7
88 | Концентратомеры (на выезде с ГСО заказчика) | КН-2, КН-2М | 8745 | 7604 | 8744.6
89 | Концентратомеры (с использованием 1 ГСО) | КН-3 | 13379 | 11634 | 13379.1
90 | Концентратомеры (с использованием 2 ГСО) | КН-3 | 15969 | 13886 | 15968.9
91 | Концентратомеры (с использованием 3 ГСО) | КН-3 | 18593 | 16168 | 18593.2
92 | Концентратомеры нефтепродуктов (с приготовлением растворов) | ИКН-025, ИКФ-2А | 15969 | 13886 | 15968.9
93 | Линейки скиаскопические | ЛСК-1 | 3696 | 3214 | 3696.1
94 | Линзметры (диоптриметры) | LM-8, CLM-3100P | 6590 | 5730 | 6589.5
95 | Линзы пробные очковые | из наборов пробных очковых линз, за 1 шт. | 127 | 110 | 126.5
96 | Масс-спектрометры | Finnigan,VARIAN, X-SERIES 2 и др. | 16795 | 14604 | 16794.6
97 | Мера оптической плотности | одно поле | 725 | 630 | 724.5
98 | Метеостанции автоматические (канал измерения количества атмосферных осадков) | WXT520 | 3278 | 2850 | 3277.5
99 | Микроколориметры медицинские фотоэлектрические | МКМФ-1, МКМФ-2 | 5141 | 4470 | 5140.5
100 | Миллиосмометры-криоскопы термоэлектрические | МТ-4 | 8745 | 7604 | 8744.6
101 | Мутномеры лабораторные, анализаторы мутности | VOS Rota, 2100, Trb, Monitor AMI мод. Turbitrance, Turbitrack | 12928 | 11242 | 12928.3
102 | Наборы пробные очковых линз средние, малые | НС-124-01-"УОМЗ", НМ-81-01-"УОМЗ" | 24059 | 20921 | 24059.15
103 | Наборы пробных очковых линз большие | НП-254-"УОМЗ", НМ-254-"УОМЗ", НПОЛб-254-"Орион М, МНС, TLS-5A, TL-35M, TL-24M, TL-34P, MSD s.r.l. Meniscus Trial Lenses, НС-277-01, НС-277-01 "Призма", на 266, 232, 158 линзы, SNC-35D, МН-2 | 34869 | 30321 | 34869.15
104 | Насосы-пробоотборники ручные | Gastec GV-100 и др. | 2532 | 2202 | 2532.3
105 | Нитратометры |  | 6120 | 5322 | 6120.3
106 | Октанометры | ОКТАН-ИМ, АК-3, ПЭ-7300, SHATOX, СВП 1.00.000, ZX-440XL, Октанометр ОК-2м, Октанометр ПЭ-7300 | 5412 | 4706 | 5411.9
107 | Плотномеры вибрационные | ВИП, DA-110M, DMA 48, ПЛОТ-3Б, Densito 30PX и др. | 8890 | 7730 | 8889.5
108 | Поляриметры автоматические | А1-ЕПМ | 14106 | 12266 | 14105.9
109 | Поляриметры круговые | СМ-3 | 5412 | 4706 | 5411.9
110 | Поляриметры портативные | П-161М | 3314 | 2882 | 3314.3
111 | Полярископы-поляриметры | ПКС-250М | 7261 | 6314 | 7261.1
112 | Приборы для определения белизны муки | СКИБ-М | 9469 | 8234 | 9469.1
113 | Приборы для определения светопропускания | Люкс ИС-2 | 4690 | 4078 | 4689.7
114 | Приборы для определения температуры вспышки нефтепродуктов | ПВНЭ | 7675 | 6674 | 7675.1
115 | Приборы комбинированные (канал относительной влажности) | ИПТВ-206, ИПТВ-056 и др. | 3278 | 2850 | 3277.5
116 | Приборы комбинированные (канал по освещенности) | ТКА и др. | 5831 | 5070 | 5830.5
117 | Приборы комбинированные (канал по яркости) | ТКА, ТКА ПКМ | 13108 | 11398 | 13107.7
118 | Приборы комбинированные (Пульсметры) | ТКА-Пульс, Эколайт | 7059 | 6138 | 7058.7
119 | Приборы комбинированные (УФ-радиометры) | ТКА-ПКМ (12), ТКА-АВС и др. | 13524 | 11760 | 13524
120 | Регистраторы автоматические температуры вспышки нефтепродуктов | Вспышка-А | 7675 | 6674 | 7675.1
121 | Реометры | RheolabQC | 12657 | 11006 | 12656.9
122 | Сахариметры универсальные | СУ-4, СУ-5 | 5412 | 4706 | 5411.9
123 | Светофильтры нейтральные | 1 шт. | 5214 | 4534 | 5214.1
124 | Сенсоры амперометрические парциального давления кислорода | АСрО2 | 2190 | 1904 | 2189.6
125 | Сигнализаторы взрывоопасных газов и паров (за канал) | Сигнал-02, СТМ-30, СТМ-10, Segugio RGD, СГГ-20, ДОЗОР-С, СОУ-1 и др. | 3261 | 2836 | 3261.4
126 | Системы для иммуноферментного анализа | ALISEI | 11985 | 10422 | 11985.3
127 | Системы для проведения ПЦР в режиме реального времени | iQ, iQ5, Rotor-Gene и др. | 10500 | 9130 | 10499.5
128 | Системы измерения вязкости автоматические | PVS | 20585 | 17900 | 20585
129 | Системы информационно-измерительные вольтамперометрического анализа | Волан | 16036 | 13944 | 16035.6
130 | Системы капиллярного электрофореза | Капель, Agilent 7100, G1600A и др. | 15898 | 13824 | 15897.6
131 | Системы программируемые фотометрические со встроенным принтером | Фотометр 5010 | 11696 | 10170 | 11695.5
132 | Системы проточно-инжекционные | FIMS, мод. FIMS-100 и FIMS-400 | 12818 | 11146 | 12817.9
133 | Солемеры | ЛС-3, ЛС-4, BL 983329 и др. | 6139 | 5338 | 6138.7
134 | Спектрографы | PGS-2 | 17020 | 14800 | 17020
135 | Спектрометры рентгеновские | СРМ, ARL QUANTX и др. | 18432 | 16028 | 18432.2
136 | Спектрометры эмиссионные | МФС-8 "СЛ", Папуас-4,SPECTROLAB,SPECTROMAXx,OBLF,ARL 3460,ARL 4460,FOUNDRY-MASTER | 16123 | 14020 | 16123
137 | Спектрометры эмиссионные с индуктивно-связанной плазмой | Varian | 17020 | 14800 | 17020
138 | Счетчики форменных элементов крови | Пикоскель ПС-4м | 10934 | 9508 | 10934.2
139 | Термооксиметры | AQUA-OXY | 8128 | 7068 | 8128.2
140 | Тестеры белизны муки | РЗ-ТБМС | 9959 | 8660 | 9959
141 | Титраторы влаги по Карлу Фишеру автоматические | CA-21, KF-21, CA-200, KF-200, MKS-500, MKS-520, MKA-520, ЭКСПЕРТ-007М, DL | 10122 | 8802 | 10122.3
142 | Установки поверочные влагомерные | R-AT-MM/VL | 42296 | 36779 | 42295.85
143 | Фотометры | РМ 750 | 11696 | 10170 | 11695.5
144 | Фотометры биохимические полуавтоматические | CLIMA MC-15 | 11696 | 10170 | 11695.5
145 | Фотометры биохимические специализированные | ФБС-01, исп. ФБС-01-1, ФБС-01-2 (Микролаб-540) | 3876 | 3370 | 3875.5
146 | Фотометры для иммуноферментного анализа | SIRIO-S, SPECTRA SLT, ИФА-ОЭП, ЭФОС-9305, PR-3100, Сапфир Ф-002, STAT FAX 321 Plus и др. | 12114 | 10534 | 12114.1
147 | Фотометры лабораторные медицинские | Stat Fax (мод. 303+, 2100, 3200),SIRIO-S, Vitalab Flexor E, Vitalab Flexor XL, Vitalab Flexor Junior и др. | 12114 | 10534 | 12114.1
148 | Фотометры микропланшетные | ELx800, MicroTax MT1-Reader, Multiskan EX, Multiskan FC, Multiskan Ascent, MRX II, Opsys MR, Anthos мод. 2020, 2010 | 12114 | 10534 | 12114.1
149 | Фотометры пламенные | PFP 7, ELVI 655, ПФМ, ПАЖ-3, ФПА-2, ФПА-2-01, ПАЖ-2 и др. | 12415 | 10796 | 12415.4
150 | Фотометры полуавтоматические для биохимических исследований | Screen Master Plus (Biofot 311) | 11696 | 10170 | 11695.5
151 | Хроматографы (1 детектор) | Биохром-1, ЛХМ и др. | 14433 | 12550 | 14432.5
152 | Хромато-масс-спектрометры | Breath MAT Plus, Finnigan, Focus GC, GCMS-QP2010Ultra, Trace GC | 16795 | 14604 | 16794.6
153 | Эксплозиметры (за канал) | ЭТХ-1 | 3261 | 2836 | 3261.4
154 | Электроды стеклянные комбинированные, лабораторные, ионоселективные, вспомогательные лабораторные | ЭСК, Вольта, ЭМ, Элис-1, Элис-2, ЭЛИТ, ЭКОМ, ЭСр-1, ЭС-1, ЭСЛ-43-07, ЭСЛ-63-07, ЭВЛ-1, InLab, InPro, ЭВЛ-1М3.1, ЭВЛ-1М4 и др. | 2190 | 1904 | 2189.6
Главный метролог А.В.Самонин
Начальник ПЭО И.В.Фролова

## Геометрические
ПРЕЙСКУРАНТ ЦЕН ФБУ "Красноярский ЦСМ" Таймырский филиал
на выполнение работ по калибровке средств измерений
с 01.01.2023г.
Геометрические средства измерений
№ п/п | Наименование услуги | Трудоемкось | Тип средств измерений, испытательного и лабораторного оборудования | Цена, руб (без НДС) | Цена, руб (без НДС)
1 | 2 |  | 3 | 4 | 4
1 | Автоколлиматоры |  | АКУ, АКТ | 5214 | 4534 | 5214.1
2 | Бруски контрольные |  | БР | 3675 | 3196 | 3675.4
3 | Высотомеры геодезические микрометрические |  | ОДГН-1 | 10720 | 9322 | 10720.3
4 | Глубиномеры индикаторные |  | ГИ | 777 | 676 | 777.4
5 | Глубиномеры микрометрические |  | ГМ | 791 | 688 | 791.2
6 | Головки измерительные пружинные (микрокаторы) |  | ИГПВ | 3222 | 2802 | 3222.3
7 | Головки измерительные пружинные малогабаритные (микаторы) ЦД 0,5 мкм |  | ИПМ | 2753 | 2394 | 2753.1
8 | Головки измерительные пружинные малогабаритные (микаторы) ЦД 1,0 мкм |  | ИПМ | 2137 | 1858 | 2136.7
9 | Головки измерительные рычажно-зубчатые |  | 1ИГ; 2ИГ | 1394 | 1212 | 1393.8
10 | Головки оптические делительные |  | ЦД (20, 60)" | 3188 | 2772 | 3187.8
11 | Головки оптические делительные |  | ЦД 5" | 4310 | 3748 | 4310.2
12 | Датчики угла наклона |  | ИН-ДЗ, ИН-Д7 и другие | 8310 | 7226 | 8309.9
13 | Дефектоскопы вихретоковые |  | ВД, ВИТ | 12167 | 10580 | 12167
14 | Длиномеры вертикальные |  | ИЗВ, ДВО | 11978 | 10416 | 11978.4
15 | Длиномеры горизонтальные |  | ИЗГ и другие | 15746 | 13692 | 15745.8
16 | Измерения специальные (за одно измерение) |  |  | 598 | 520 | 598
17 | Измерители колейности |  | Кондор-К | 1845 | 1604 | 1844.6
18 | Измерители координат струнных отвесов |  | ФПКС, ИКСО | 14794 | 12864 | 14793.6
19 | Измерители лазерные |  | ЛИС–РТ-3 | 25798 | 22433 | 25797.95
20 | Измерители прочности покрытий при ударе |  | ИПУ | 4819 | 4190 | 4818.5
21 | Измерители расстояний ультразвуковые цифровые |  | Даль, Даль-2 | 6173 | 5368 | 6173.2
22 | Измерители толщины неферромагнитных материалов |  | ИТ-1-01 | 16749 | 14564 | 16748.6
23 | Индикаторы многооборотные |  | 1МИГ, 2МИГ | 1684 | 1464 | 1683.6
24 | Индикаторы рычажно-зубчатые с ценой деления 0,01 мм |  | ИРБ | 1270 | 1104 | 1269.6
25 | Индикаторы часового типа |  | ИЧ-2, ИЧ-5, ИЧ-10 | 798 | 694 | 798.1
26 | Индикаторы часового типа |  | ИЧ-25, ИЧ-50 | 1141 | 992 | 1140.8
27 | Интерферометры контактные горизонтальные и вертикальные |  | ИКПВ и другие | 12583 | 10942 | 12583.3
28 | Каждая дополнительная станция, персональные навигаторы |  | ГЛОНАСС, GPS | 14359 | 12486 | 14358.9
29 | Калибры гладкие |  | (1-500) мм | 750 | 652 | 749.8
30 | Калибры резьбовые |  | (1-200) мм | 810 | 704 | 809.6
31 | Квадранты оптические |  | (0-120)° | 3459 | 3008 | 3459.2
32 | Квадранты оптические |  | (0-360)° | 5051 | 4392 | 5050.8
33 | Кольца измерительные |  | КО | 3222 | 2802 | 3222.3
34 | Компараторы горизонтальные |  | ИЗА | 6787 | 5902 | 6787.3
35 | Компараторы оптико-механические |  | МК-1 | 47724 | 41499 | 47723.85
36 | Комплекты угломерные высокоточные |  | УВК | 24059 | 20921 | 24059.15
37 | Комплескы автодорожные диагностические (по одной погрешности) |  | АДК-М и другие | 11732 | 10202 | 11732.3
38 | Комплескы измерительные передвижных дорожных лабораторий |  | КП-514СМП (Канал измерений длины пройденного пути) | 46040 | 40035 | 46040.25
39 | Комплескы измерительные передвижных дорожных лабораторий |  | КП-514СМП (Канал измерений геометрических параметров: угла поворота трассы, продольного и поперечного уклонов) | 75969 | 66060 | 75969
40 | Комплескы измерительные передвижных дорожных лабораторий |  | КП-514СМП (Канал измерений продольной ровности) | 43089 | 37469 | 43089.35
41 | Комплескы измерительные передвижных дорожных лабораторий |  | КП-514СМП (Канал измерений поперечной ровности) | 42130 | 36635 | 42130.25
42 | Курвиметры дорожные |  | КП-230, УДК «РОВНОСТЬ» и другие | 12277 | 10676 | 12277.4
43 | Линейки для подбора очковых оправ |  |  | 653 | 568 | 653.2
44 | Линейки для проверки схождения колес |  | СКО | 3222 | 2802 | 3222.3
45 | Линейки контрольные с отсчетными лупами |  | КЛ | 6281 | 5462 | 6281.3
46 | Линейки лекальные |  | ЛД | 1051 | 914 | 1051.1
47 | Линейки лекальные |  | ЛЧ | 2516 | 2188 | 2516.2
48 | Линейки лекальные |  | ЛТ | 1684 | 1464 | 1683.6
49 | Линейки поверочные |  | ШМ, ШД, ШМ-ТК, ШП | 7930 | 6896 | 7930.4
50 | Линейки поперечного масштаба |  | ЛПМ-1 | 4039 | 3512 | 4038.8
51 | Лупы измерительные |  | ЛИ и другие | 2065 | 1796 | 2065.4
52 | Машины для измерения длины полотна |  | МКМ | 8584 | 7464 | 8583.6
53 | Машины координатно-измерительные |  | ROMER Absolute Arm, COORD3, 3D Rapid plus, Axiom too и другие | 90634 | 78812 | 90633.8
54 | Машины оптико-механические |  | ИЗМ-1 | 21059 | 18312 | 21058.8
55 | Машины оптико-механические |  | ИЗМ-2 | 34800 | 30261 | 34800.15
56 | Меры длины концевые 3 и 4 разряда |  | (0,1-0,29) мм; (0,3-0,9) мм | 398 | 346 | 397.9
57 | Меры длины концевые 3 и 4 разряда |  | (21,2-1000) мм | 1394 | 1212 | 1393.8
58 | Меры длины концевые 3 разряда |  | (0,5-100) мм | 451 | 392 | 450.8
59 | Меры длины концевые 4 разряда |  | (0,5-100) мм | 380 | 330 | 379.5
60 | Меры плоского угла |  | 1, 2, 3, 4 | 363 | 316 | 363.4
61 | Метры складные металлические |  | МСМ | 363 | 316 | 363.4
62 | Микроинтерферометры |  | МИИ-4 и другие | 10483 | 9116 | 10483.4
63 | Микрометры 300 мм и свыше с двумя установочными мерами |  | МК, МЛ, МЗ, МТ | 2300 | 2000 | 2300
64 | Микрометры до 300 мм с установочной мерой |  | МК, МЛ, МЗ, МТ | 1486 | 1292 | 1485.8
65 | Микрометры окулярные |  | МОВ | 2951 | 2566 | 2950.9
66 | Микрометры рычажные с установочной мерой и отсчетным устройством |  | МР, МРИ | 2769 | 2408 | 2769.2
67 | Микрометры со вставками с установочной мерой и с учетом вставок |  | МВМ, МВТ | 5173 | 4498 | 5172.7
68 | Микроскопы |  | УИМ и другие | 19104 | 16612 | 19103.8
69 | Микроскопы инвертированные |  | OXIO Jbserver Alm и другие | 18506 | 16092 | 18505.8
70 | Микроскопы инструментальные |  | БМИ, ИМЦ, ИМЦЛ | 15021 | 13062 | 15021.3
71 | Микроскопы отсчетные |  | МПБ, МИР | 3441 | 2992 | 3440.8
72 | Наборы принадлежностей к плоскопараллельным концевым мерам длины (1 шт.) |  | ПК-1, ПК-2 | 290 | 252 | 289.8
73 | Нивелиры |  | Н3, Н-3К, 3Н-5Л, 3Н-3КЛ, 4Н-2КЛ, 4Н-3КЛ, АР-120, АР-124, АТ-20D, АТ24D, С300, DSZ3, AL120 | 10412 | 9054 | 10412.1
74 | Нивелиры |  | Н-05, Н-1, Н-2 | 11079 | 9634 | 11079.1
75 | Ножи измерительные (1 шт.) |  | 5 | 1106 | 962 | 1106.3
76 | Нормалемеры |  | НМ | 1410 | 1226 | 1409.9
77 | Нутромеры индикаторные ЦД 0,001 мм |  | НИ | 2137 | 1858 | 2136.7
78 | Нутромеры индикаторные ЦД 0,01 мм с отсчетным устройством |  | НИ | 1647 | 1432 | 1646.8
79 | Нутромеры микрометрические с установочной мерой |  | НМ | 7496 | 6518 | 7495.7
80 | Образцы с искусственным дефектом |  | СО | 7967 | 6928 | 7967.2
81 | Образцы шероховатости (1шт.) |  | ОМШ | 775 | 674 | 775.1
82 | Образцы шероховатости по дереву |  | ОШД | 1196 | 1040 | 1196
83 | Оправы пробных очковых линз |  | ОПОЛ | 3494 | 3038 | 3493.7
84 | Оптикаторы |  | 01П, 05П | 4290 | 3730 | 4289.5
85 | Оптиметры горизонтальные и вертикальные |  | ИКГ, ИКВ | 13501 | 11740 | 13501
86 | Периметры настольные |  | ПНР-2, ПНР-03 | 1196 | 1040 | 1196
87 | Планиметры |  | ПП, ПК | 1720 | 1496 | 1720.4
88 | Пластины плоские стеклянные КТ2 |  | ПИ | 991 | 862 | 991.3
89 | Пластины плоскопараллельные (1 шт.) |  | ПМ | 957 | 832 | 956.8
90 | Плиты поверочные |  | (400-630) мм | 16302 | 14176 | 16302.4
91 | Плиты поверочные |  | (1000-4000) мм | 45764 | 39795 | 45764.25
92 | Плиты поверочные |  | (630-1000) мм | 16689 | 14512 | 16688.8
93 | Плиты поверочные |  | до 400 мм | 11755 | 10222 | 11755.3
94 | Преобразователи линейных перемещений |  | BTL7 | 7746 | 6736 | 7746.4
95 | Преобразователи линейных перемещений при измерении уровня жидкости |  | ПЛП, ДУУ10, Levelflex FMP5, Левелтач М, OPTIFLEX 1300 C | 15516 | 13492 | 15515.8
96 | Преобразователи ультразвуковые |  | П111, П112, П121 | 1267 | 1102 | 1267.3
97 | Приборы для измерения люфта руля |  | ИСЛ-401 и другие | 7620 | 6626 | 7619.9
98 | Приборы для измерения отклонений от плоскости |  | НПЛ-1 | 1088 | 946 | 1087.9
99 | Приборы для определения пенетрации нефтяных битумов |  | 4160-2, ЛП, 984 ПК, ЛПМ, НП-1М, КП-140 | 4474 | 3890 | 4473.5
100 | Приборы для поверки поверочных линеек |  | ППИ | 7585 | 6596 | 7585.4
101 | Приборы Журавлева |  | ДПЖ | 3222 | 2802 | 3222.3
102 | Приборы измерений параметров шероховатости |  |  | 17199 | 14956 | 17199.4
103 | Приборы измерительные двухкоординатные |  | ДИП и другие | 17708 | 15398 | 17707.7
104 | Приборы по контролю диаметра и формы осей |  | БВ (скобы) | 4057 | 3528 | 4057.2
105 | Приборы числа падения |  | ПЧП | 2935 | 2552 | 2934.8
106 | Приемники спутниковые геодезические (комплект из двух штук) |  | GR-3, R8, GRX1 и другие | 40391 | 35123 | 40391.45
107 | Приспособление микрометрическое для поверки индикаторов и нутромеров индикаторных |  |  | 1304 | 1134 | 1304.1
108 | Приспособления для определения угла наклона |  | ПР005, ПР003 | 3512 | 3054 | 3512.1
109 | Прогибомеры |  | 6-ПАО | 4108 | 3572 | 4107.8
110 | Проекторы измерительные |  |  | 13453 | 11698 | 13452.7
111 | Профилометры поверхности катания колесной пары |  | ИКП | 8890 | 7730 | 8889.5
112 | Рейки дорожные универсальные |  | КП-231, КОНДОР и другие | 5304 | 4612 | 5303.8
113 | Рейки нивелирные деревянные |  | РН-3 | 1684 | 1464 | 1683.6
114 | Рейки нивелирные телескопические, инварные и штрихкодовые |  | РН-05, VEGA, LD и другие | 4908 | 4268 | 4908.2
115 | Ростомеры медицинские |  | РМ-01-"Электра" и другие | 469 | 408 | 469.2
116 | Рулетка трехфункциональная |  | D-2401 | 9034 | 7856 | 9034.4
117 | Рулетки измерительные (калибровка) |  | до 10 метров | 543 | 472 | 542.8
118 | Рулетки измерительные (калибровка) |  | до 50 метров | 743 | 646 | 742.9
119 | Рулетки измерительные (калибровка) |  | до 100 метров | 1141 | 992 | 1140.8
120 | Светодальномеры |  | 2СТ-10, СТ15 | 14032 | 12202 | 14032.3
121 | Сита |  | СЛ-ЭБ-000 и другие | 3059 | 2660 | 3059
122 | Скобы индикаторные с отсчетным устройством |  | СИ | 1594 | 1386 | 1593.9
123 | Скобы с отсчетным устройством |  | СР | 959 | 834 | 959.1
124 | Стенды для контроля путевых шаблонов |  | 31000 | 6916 | 6014 | 6916.1
125 | Стенды для поверки и калибровки путеизмерительных устройств |  | СИ-1 | 11353 | 9872 | 11352.8
126 | Стенды для поверки люфтометров |  | СПЛ-МЕТА | 7714 | 6708 | 7714.2
127 | Стенды развал-схождения |  | СКО | 8418 | 7320 | 8418
128 | Стойки и штативы |  | С | 833 | 724 | 832.6
129 | Столы круглые |  | СТ | 2661 | 2314 | 2661.1
130 | Столы мерные горизонтальные для текстильного полотна |  | СМГ | 3928 | 3416 | 3928.4
131 | Тахеометры оптические |  | Дальта | 10681 | 9288 | 10681.2
132 | Тахеометры электронные |  | GPT, GPS, TS, DTM, NPL, NTS, SET, TCR Trimble, CX, TC | 20606 | 17918 | 20605.7
133 | Теодолиты |  | Т-05, Т1, ТБ-1 | 15461 | 13444 | 15460.6
134 | Теодолиты |  | Т2, 2Т2, 3Т2КП, 3Т2КА, The0010 | 13743 | 11950 | 13742.5
135 | Теодолиты |  | Т5, Т5К, 2Т5, 3Т5КП, VEGA, Geobox, DT510, DT610, ADA, Theo020 | 11969 | 10408 | 11969.2
136 | Теодолиты |  | 4Т15П, Theo080 | 9090 | 7904 | 9089.6
137 | Теодолиты |  | 2Т30П, 4Т30П, Т30М, Т30 | 8600 | 7478 | 8599.7
138 | Толщиномеры и стенкомеры индикаторные |  | ТИ | 706 | 614 | 706.1
139 | Толщиномеры покрытия |  | МТП, МТ, QuaNix, Elcometer, PosiTector, TT, CoF и другие | 7772 | 6758 | 7771.7
140 | Угломеры с нониусом |  | 1, 2, 3, 4, УН, УРИ | 913 | 794 | 913.1
141 | Угольники поверочные до 400 мм |  | УШ, УП | 1431 | 1244 | 1430.6
142 | Угольники поверочные лекальные до 100 мм |  | УШ, УЛ, УЛП | 1233 | 1072 | 1232.8
143 | Угольники поверочные лекальные плоские (100-250) мм |  | УЛП | 1339 | 1164 | 1338.6
144 | Угольники поверочные образцовые и свыше 400 мм |  | УШ | 2137 | 1858 | 2136.7
145 | Уровни рамные и брусковые |  |  | 1189 | 1034 | 1189.1
146 | Уровни строительные |  | УС | 1523 | 1324 | 1522.6
147 | Уровни строительные с цифровым отсчетом |  |  | 2302 | 2002 | 2302.3
148 | Уровни электронные |  | TESA и другие | 7493 | 6516 | 7493.4
149 | Установки автоколлимационные для поверки нивелиров |  | УК-1 | 38545 | 33517 | 38544.55
150 | Установки коллиматорные для поверки теодолитов |  | УПТН | 107941 | 93862 | 107941.3
151 | Устройства измерения размера по вертикали, от вертикали |  | УИВ, УИВП | 51452 | 44741 | 51452.15
152 | Устройства портативные для измерения параметров контактной сети |  | Телекс-2, УДИПК | 16077 | 13980 | 16077
153 | Шаблоны железнодорожные специальные |  |  | 2082 | 1810 | 2081.5
154 | Шаблоны путевые контрольные |  | ЦУП | 1773 | 1542 | 1773.3
155 | Шаблоны радиусные (1 шт.) |  | 1, 2, 3, 4, 5 | 219 | 190 | 218.5
156 | Шаблоны резьбовые (1 шт.) |  | Д55, М60 | 219 | 190 | 218.5
157 | Шаблоны сварщика универсальные |  | УШС, Ушерова-Маршака, Красовского | 1233 | 1072 | 1232.8
158 | Штангенглубиномеры |  | ШГ | 616 | 536 | 616.4
159 | Штангензубомеры |  | все типы | 543 | 472 | 542.8
160 | Штангенрейсмасы |  | ШР | 1564 | 1360 | 1564
161 | Штангенциркули |  |  | 1088 | 946 | 1087.9
162 | Щупы (1шт.) |  | 1, 2, 3, 4 | 237 | 206 | 236.9
163 | Экзаменаторы |  | ЭГЕМ | 21383 | 18594 | 21383.1
164 | Эталоны чувствительные канавочные |  | ЭК | 1523 | 1324 | 1522.6
Главный метролог А.В.Самонин
Начальник ПЭО И.В.Фролова

## Теплотехнические
ПРЕЙСКУРАНТ ЦЕН ФБУ "Красноярский ЦСМ" Таймырский филиал
на выполнение работ по калибровке средств измерений
с 01.01.2023г.
Теплотехнические средства измерений
[5 empty] | 2022 | 2023
№ п/п | Наименование услуги | Тип средств измерений, испытательного и лабораторного оборудования | Трудоемкость | Цена, руб (без НДС) | Цена, руб (без НДС)
1 | 2 | 3 |  | 4 | 4
1 | Анемометры цифровые | CFM, BC-9201 и др. (до 30 м/с включительно) |  | 8386 | 7292 | 8385.8
2 | Градуировка термоэлектрических преобразователей через 100 °С, в диапазоне 0...1200 °С | ХА, ХК, ПП и др. |  | 10138 | 8816 | 10138.4
3 | Градуировка термоэлектрических преобразователей через 20 °С, в диапазоне 0...100 °С | ХА, ХК, ПП и др. |  | 2532 | 2202 | 2532.3
4 | Градуировка термоэлектрических преобразователей через 50 °С, в диапазоне 0...300 °С | ХА, ХК, ПП и др. |  | 6426 | 5588 | 6426.2
5 | Датчики, преобразователи давления (Кт 0,5 и ниже) | Метран, Rosemount, DPT и др. |  | 7130 | 6200 | 7130
6 | Измерители артериального давления и частоты пульса автоматические и полуавтоматические | OMRON, LD, DS и др. |  | 1173 | 1020 | 1173
7 | Измерители артериального давления механические | CS Medica, LD, ИАД и др. |  | 1173 | 1020 | 1173
8 | Измерители давления | Testo и др. |  | 4598 | 3998 | 4597.7
9 | Измерители комбинированные (канал измерений давления) | Testo и др. |  | 6392 | 5558 | 6391.7
10 | Измерители комбинированные (канал измерений скорости потока ) | Testo и др. (до 30 м/с включительно) |  | 8386 | 7292 | 8385.8
11 | Измерители комбинированные (канал измерений температуры) | Testo и др. |  | 3013 | 2620 | 3013
12 | Измерители-регуляторы микропроцессорные (до 4х каналов) | ТРМ, Термодат, ИРТ и др. |  | 4819 | 4190 | 4818.5
13 | Измерители-регуляторы микропроцессорные (свыше 4х каналов) | ТРМ, Термодат, ИРТ и др. |  | 8673 | 7542 | 8673.3
14 | Манометры автомобильные (шинные) | МД 231, МД14 и др. |  | 1173 | 1020 | 1173
15 | Манометры высокого давления | СВ и др. (свыше 60 МПа) |  | 3450 | 3000 | 3450
16 | Манометры кислородные |  |  | 1656 | 1440 | 1656
17 | Манометры цифровые | ДМ5001, ДМ5002, Fluke, Crystal, BetaGauge, METROL 1X0, МО-05 и др. |  | 6392 | 5558 | 6391.7
18 | Манометры электроконтактные | МЭ, МТЭ, МВТЭ, ДМ-1003 Эк, М-3Сг, МТ-160Сг и др. |  | 943 | 820 | 943
19 | Манометры, вакуумметры деформационные образцовые с условными шкалами | МО, ВО и др. |  | 3804 | 3308 | 3804.2
20 | Манометры-термометры | ДРМТ-3, ДМТ 05 и др. |  | 1868 | 1624 | 1867.6
21 | Метеостанции автоматические (канал измерений абсолютного давления) | АМК-03П и др. |  | 6392 | 5558 | 6391.7
22 | Метеостанции автоматические (канал измерений скорости потока) | АМК-03П и др. (до 30 м/с включительно) |  | 8386 | 7292 | 8385.8
23 | Метеостанции автоматические (канал измерений температуры) | АМК-03П и др. |  | 3013 | 2620 | 3013
24 | Пирометры инфракрасные | С-110, С-210, С-300, С-500, Fluke, IRtec, КЕЛЬВИН, FLIR, АКИП, TFI, ПИТОН, OPTEX и др. |  | 8386 | 7292 | 8385.8
25 | Преобразователи термоэлектрические в диапазоне 0...1200 °С | ТХА, ТХК и др. |  | 3241 | 2818 | 3240.7
26 | Преобразователи термоэлектрические в диапазоне 0...300 °С | ТХА, ТХК и др. |  | 2427 | 2110 | 2426.5
27 | Расходомеры кориолисовые, массовые | Метран-360, OPTIMASS и др. |  | 20548 | 17868 | 20548.2
28 | Расходомеры ультразвуковые | UFM 3030, Portaflow, УРЖ2КМ, UFM500 и др. |  | 20548 | 17868 | 20548.2
29 | Расходомеры электромагнитные | OPTIFLUX, COPA, PhD, V-Bar и др. |  | 20548 | 17868 | 20548.2
30 | Расходомеры-счетчики вихревые объемные | YEWFLO DY и др. |  | 20548 | 17868 | 20548.2
31 | Расходомеры-счетчики турбинные | PTF, PNF и др. |  | 20548 | 17868 | 20548.2
32 | Регистраторы температурные | РТМ и др. |  | 14865 | 12926 | 14864.9
33 | Ротаметры (градуировка) | РМ, РС и др. |  | 6426 | 5588 | 6426.2
34 | Ротаметры жидкостные | 1.. .20 мЗ/ч |  | 9469 | 8234 | 9469.1
35 | Счетчики - расходомеры жидкости камерные | VZO и др. |  | 9108 | 7920 | 9108
36 | Счетчики воды с импульсным выходным сигналом с настройкой | Ду 15-100 мм |  | 4618 | 4016 | 4618.4
37 | Счетчики газовые барабанные с расходом до 65 м3/ч | ГСБ-400, РГ-7000, TG 5 и др. |  | 11155 | 9700 | 11155
38 | Счетчики жидкости с настройкой | до Ду 40 мм |  | 32935 | 28639 | 32934.85
39 | Счетчики жидкости с настройкой | свыше Ду 40мм |  | 65866 | 57275 | 65866.25
40 | Тепловизоры | Fluke, Flir, Testo, HotFind, ThermaCAM и др. |  | 15824 | 13760 | 15824
41 | Термометры биметаллические показывающие | T, ТБП, ТБЛ, ТБН, MTB, MTC, ТБ и др. |  | 2335 | 2030 | 2334.5
42 | Термометры инфракрасные | Testo 830-T3, Testo 830-T4, Testo 831,Testo 845, Testo 810, Кельвин и др. |  | 8386 | 7292 | 8385.8
43 | Термометры контактные цифровые (за 1 зонд температуры) | ТК-5, ТЦМ, Testo и др. |  | 5051 | 4392 | 5050.8
44 | Термометры манометрические показывающие сигнализирующие | ТГП, ТКП, TM, TCM, ТГС и др. |  | 2335 | 2030 | 2334.5
45 | Термометры медицинские (электронные) инфракрасные | SENSITEC, BD мод. 1100, WF, DT и др. |  | 3188 | 2772 | 3187.8
46 | Термометры медицинские максимальные стеклянные ртутные | ТМР и др. |  | 308 | 268 | 308.2
47 | Термометры наружные бытовые | ТНВ, ТНБ и др. |  | 814 | 708 | 814.2
48 | Термометры ртутные стеклянные лабораторные (с поправками) | ТЛ-2, ТЛ-5, ТЛ-6 и др. |  | 3949 | 3434 | 3949.1
49 | Термометры сопротивления из платины и меди | ТСП, ТСМ, ТПТ, ТМТ, Pt100, Pt500, RTD, ДТС, W, 90 и др. |  | 2335 | 2030 | 2334.5
50 | Термометры стеклянные | в диапазоне 0...300 °С по 6 точкам |  | 2500 | 2174 | 2500.1
51 | Термометры стеклянные для испытаний нефтепродуктов | ТИН, ТН, ASTM и др. |  | 3767 | 3276 | 3767.4
52 | Термопреобразователи с унифицированным выходным сигналом постоянного тока | ТСМУ, ТСПУ, ТХАУ разного исполнения |  | 8386 | 7292 | 8385.8
53 | Трубки напорные | НИИОГАЗ, ПИТО и др. (до 30 м/с включительно) |  | 9598 | 8346 | 9597.9
54 | Тягомеры, напоромеры, тягонапоромеры, дифманометры-тягомеры, дифманометры-напоромеры, дифманометры-тягонапоромеры мембранные показывающие | ТМ (тягомеры), НМ (напоромеры), ТНМ (тягонапоромеры), ДТМ (дифманометры-тягомеры), ДНМ (дифманометры-напоромеры), ДТНМ (дифманометры-тягонапоромеры) |  | 1173 | 1020 | 1173
Главный метролог А.В.Самонин
Начальник ПЭО И.В.Фролова

## Механические
ПРЕЙСКУРАНТ ЦЕН ФБУ "Красноярский ЦСМ" Таймырский филиал
на выполнение работ по калибровке средств измерений
с 01.01.2023г.
Механические средства измерений
[5 empty] | 2022 | 2023
№ п/п |  | Наименование услуги | Тип средств измерений, испытательного и лабораторного оборудования | Цена, руб (без НДС) | Цена, руб (без НДС)
1 |  | 2 | 3 | 4 | 4
1 | СТ0000031372 | Бетонный завод (в составе свыше 4 - х дозаторов) | HZS60, Компакт-60 | 37767 | 32841 | 37767.15
2 | СТ0000001566 | Бетонный завод (в составе свыше 4 - х дозаторов) | MEKAMIX-60C | 31120 | 27061 | 31120.15
3 | СТ0000000411 | Бомба для измерения давления насыщенных паров по Рейду | Калибровка вместимости | 3330 | 2896 | 3330.4
4 | СТ0000000736 | Бюретки | Labtex, | 561 | 488 | 561.2
5 | СТ0000008342 | Бюретки 2-го класса точности | «Jurong» | 561 | 488 | 561.2
6 | СТ0000000367 | Бюретки класса А вместимостью 10, 25 мл | Qualicolor | 561 | 488 | 561.2
7 | СТ0000002994 | Бюретки классов точности AS и В | «Техноскло» | 561 | 488 | 561.2
8 | СТ0000001620 | Бюретки мерные лабораторные стеклянные | Labo | 561 | 488 | 561.2
9 | СТ0000002181 | Весы бетоносмесительных узлов "Комкон МС" | "Комкон МС" | 37767 | 32841 | 37767.15
10 | СТ0000000374 | Весы вагонные | РС-150Ц13В | 12475 | 10848 | 12475.2
11 | СТ0000001796 | Весы вагонные | ВД-30 | 21744 | 18908 | 21744.2
12 | СТ0000001216 | Весы вагонные | ВВД-160М | 21744 | 18908 | 21744.2
13 | СТ0000001711 | Весы вагонные для взвешивания в движении вагонов и железнодорожных составов | ВТВ-Д | 21744 | 18908 | 21744.2
14 | СТ0000008341 | Весы вагонные для статического взвешивания | ВАГА-МТ-ЖД | 21744 | 18908 | 21744.2
15 | СТ0000019406 | Весы вагонные комбинированные для статического взвешивания и взвешивания в движении | МОСТ-ВК | 21744 | 18908 | 21744.2
16 | СТ0000019407 | Весы вагонные тензометрические для статического взвешивания | ЭВВ-75-2-3,2 | 21744 | 18908 | 21744.2
17 | СТ0000000052 | Весы вагонные тензометрические для статического взвешивания | ВЕСТА-С100 | 21744 | 18908 | 21744.2
18 | СТ0000002772 | Весы вагонные тензометрические для статического взвешивания и взвешивания в движении железнодорожных составов и вагонов | ВЕСТА-СД100 | 21744 | 18908 | 21744.2
19 | СТ0000002658 | Весы вагонные электромеханические для взвешивания в движении | ТС-Д-ЖД «Инфа Трэк» | 21744 | 18908 | 21744.2
20 | СТ0000001263 | Весы вагонные электромеханические для взвешивания в движении | ТС-ВД-150 | 21744 | 18908 | 21744.2
21 | СТ0000001700 | Весы вагонные электромеханические для взвешивания в движении | МОСТ-III-ВД | 21744 | 18908 | 21744.2
22 | СТ0000019847 | Весы вагонные электромеханические для статического взвешивания | ТС-150-В2 | 21744 | 18908 | 21744.2
23 | СТ0000019866 | Весы вагонные электромеханические для статического взвешивания | МОСТ- V-ВС100 | 21744 | 18908 | 21744.2
24 | СТ0000019863 | Весы для взвешивания скота передвижные | 5024 РП-1Ш ВС | 2010 | 1748 | 2010.2
25 | СТ0000019864 | Весы конвейерные | Курс-2Z, Esit-BS | 12565 | 10926 | 12564.9
26 | СТ0000019865 | Весы крановые (НПВ до 20000 кг.) | КВ-10, СAS-10THD, BA-10061, ЦКВ-10, СКВ-10, ВСК-15000, ВА-10061 | 19897 | 17302 | 19897.3
27 | СТ0000019345 | Весы крановые (НПВ до 500 кг.) | ВСК-30, ВК-05-1, ЕК-02, ЕК-03 | 4474 | 3890 | 4473.5
28 | СТ0000019408 | Весы крановые (НПВ до 5000 кг.) | ЦКВ-2, CAS-5THD, СBK-5000, ВКМ-3, ВА-05061 | 14051 | 12218 | 14050.7
29 |  | Весы крановые (НПВ свыше 20000 кг.) | Саston III 50 TDN, ВКTС-30Д24, ЦКВ-30, ВСК-30000, СКВ-20, ВА-25061 | 25347 | 22041 | 25347.15
30 |  | Весы медицинские | ВМ-20 | 725 | 630 | 724.5
31 |  | Весы медицинские | ВМ-20М | 725 | 630 | 724.5
32 |  | Весы медицинские | РП-150МГ | 1157 | 1006 | 1156.9
33 |  | Весы медицинские | «Seca» 725 | 1973 | 1716 | 1973.4
34 |  | Весы медицинские | ВМ-150 | 3330 | 2896 | 3330.4
35 |  | Весы медицинские | «Seca» 700 | 3330 | 2896 | 3330.4
36 |  | Весы медицинские | «Seca» 710 | 3330 | 2896 | 3330.4
37 |  | Весы медицинские | «Seca» 712 | 3330 | 2896 | 3330.4
38 |  | Весы монорельсовые | HBE-600 | 4653 | 4046 | 4652.9
39 |  | Весы настольные медицинские детские электронные | «Tanita» 1584 | 1973 | 1716 | 1973.4
40 |  | Весы настольные медицинские детские электронные | BD-585 | 1973 | 1716 | 1973.4
41 |  | Весы настольные медицинские детские электронные | BD-590 | 1973 | 1716 | 1973.4
42 |  | Весы настольные медицинские детские электронные | BD-815МА | 1973 | 1716 | 1973.4
43 |  | Весы передвижные гирные рычажные товарные | РП-500Г13 | 1739 | 1512 | 1738.8
44 |  | Весы передвижные гирные рычажные товарные | РП-2Г13 | 2371 | 2062 | 2371.3
45 |  | Весы товарные | РП-100Ш13У | 1502 | 1306 | 1501.9
46 |  | Весы товарные | РП-150Ш13У | 1502 | 1306 | 1501.9
47 |  | Весы товарные | РП-500Ш13У | 1739 | 1512 | 1738.8
48 |  | Весы товарные | РП-1000Ш13У | 2371 | 2062 | 2371.3
49 |  | Весы товарные | РП-2000Ш13У | 2896 | 2518 | 2895.7
50 |  | Весы товарные | РП-200Ш13У | 1502 | 1306 | 1501.9
51 |  | Весы товарные шкальные | РП-500Ш13М | 1739 | 1512 | 1738.8
52 |  | Весы товарные шкальные | РП-1Ш13М | 2371 | 2062 | 2371.3
53 |  | Весы товарные шкальные | РП-2Ш13М | 2896 | 2518 | 2895.7
54 |  | Весы электронные медицинские | ТПМ-200Д1 | 3330 | 2896 | 3330.4
55 |  | Весы электронные медицинские (калибровка) | ВЭМ-150 и др. | 3330 | 2896 | 3330.4
56 |  | Весы электронные настольные для новорожденных и детей до полутора лет | ВЭНд-01-«Малыш» | 1973 | 1716 | 1973.4
57 |  | Весы электронные с автономным питанием настольные для новорожденных | В1-15-«САША» | 1973 | 1716 | 1973.4
58 |  | Весы эталонные | ВЛО 1-20кг | 6647 | 5780 | 6647
59 |  | Весы эталонные (каждое коромысло) | НРО-4-5кг | 2532 | 2202 | 2532.3
60 |  | Весы-ростомеры электронные медицинские | ТРПМ-200Д1 | 3330 | 2896 | 3330.4
61 |  | Гири Е2 (I разряд) килограммовые | все типы | 4099 | 3564 | 4098.6
62 |  | Гири Е2 (I разряд) милиграммовые и граммовые | все типы | 3586 | 3118 | 3585.7
63 |  | Гири М1 (IY разряда и КТ 4) 500 кг (1 шт) | 500 М1 | 2190 | 1904 | 2189.6
64 |  | Гири М1 (IY разряда и КТ 4) до 20 кг (1 шт) | 20 М1 | 469 | 408 | 469.2
65 |  | Гири М1 (IY разряда и КТ 4) до 500 г (1 шт) | все типы | 308 | 268 | 308.2
66 |  | Гири параллелепипедной формы 20 кг класса точности М1 (1 шт) | ГО-4-20 | 469 | 408 | 469.2
67 |  | Горловины ТМ | все типы | 8087 | 7032 | 8086.8
68 |  | Граммометры | ГР-1, ГР-2 | 633 | 550 | 632.5
69 |  | Груза (к манометру грузопоршневому) | МП | 127 | 110 | 126.5
70 |  | Датчики весоизмерительные тензорезисторные до 5 тс | MNK, ДВЦ, МЦ, 100Е | 5377 | 4676 | 5377.4
71 |  | Датчики весоизмерительные тензорезисторные с измерительным модулем до 5 тс | MNK, ДВЦ, МЦ, 100Е | 6445 | 5604 | 6444.6
72 |  | Датчики весоизмерительные тензорезисторные с измерительным модулем свыше 5 тс | MNK, ДВЦ, МЦ, 100Е | 8386 | 7292 | 8385.8
73 |  | Датчики весоизмерительные тензорезисторные свыше 5 тс | MNK, ДВЦ, МЦ, 100Е | 6990 | 6078 | 6989.7
74 |  | Датчики силы | СВК, ГИВ-6, ДЭЛ-140 | 3765 | 3274 | 3765.1
75 |  | Датчики частоты вращения | А5S | 8039 | 6990 | 8038.5
76 |  | Динамометры 3 разряда растяжение до 5 тс | ДОР, ДОРМ | 6916 | 6014 | 6916.1
77 |  | Динамометры 3 разряда растяжение свыше 5 тс | ДОР, ДОРМ | 7696 | 6692 | 7695.8
78 |  | Динамометры 3 разряда растяжение свыше 50 тс до 100 тс | ДОР, ДОРМ | 7043 | 6124 | 7042.6
79 |  | Динамометры 3 разряда свыше 5 тс универсальные | ДОУ-3-5 | 8039 | 6990 | 8038.5
80 |  | Динамометры 3 разряда сжатие до 5 тс | ДОС, ДОСМ | 6916 | 6014 | 6916.1
81 |  | Динамометры 3 разряда сжатие свыше 5 тс | ДОС, ДОСМ | 7696 | 6692 | 7695.8
82 |  | Динамометры 3 разряда сжатие свыше 50 тс до 100 тс | ДОС, ДОСМ | 7043 | 6124 | 7042.6
83 |  | Динамометры для контроля усилий в оттяжках | ЭД-10 ИТО | 5285 | 4596 | 5285.4
84 |  | Динамометры кистевые | ДК-25 | 1157 | 1006 | 1156.9
85 |  | Динамометры кистевые | ДК-50 | 1157 | 1006 | 1156.9
86 |  | Динамометры кистевые | ДК-100 | 1157 | 1006 | 1156.9
87 |  | Динамометры кистевые | ДК-140 | 1157 | 1006 | 1156.9
88 |  | Динамометры медицинские электронные ручные | ДМЭР-30 | 1157 | 1006 | 1156.9
89 |  | Динамометры медицинские электронные ручные | ДМЭР-90 | 1157 | 1006 | 1156.9
90 |  | Динамометры медицинские электронные ручные | ДМЭР-120 | 1157 | 1006 | 1156.9
91 |  | Динамометры плоскопружинные ручные | ДПР-10 | 1157 | 1006 | 1156.9
92 |  | Динамометры плоскопружинные ручные | ДПР-30 | 1157 | 1006 | 1156.9
93 |  | Динамометры плоскопружинные ручные | ДПР-90 | 1157 | 1006 | 1156.9
94 |  | Динамометры плоскопружинные ручные | ДПР-120 | 1157 | 1006 | 1156.9
95 |  | Динамометры пружинные общего назначения до 0,2 кН | ДПУ | 1668 | 1450 | 1667.5
96 |  | Динамометры пружинные общего назначения св. 0,2..10 кН | ДПУ, АМЦ2-20 (50) | 2371 | 2062 | 2371.3
97 |  | Динамометры пружинные общего назначения св.10..50 кН | ДПУ, 9016ДПУ | 2914 | 2534 | 2914.1
98 |  | Динамометры пружинные общего назначения св.100..500 кН | ДПУ, 9016ДПУ | 4779 | 4156 | 4779.4
99 |  | Динамометры пружинные общего назначения св.50..100 кН | ДПУ, 9016ДПУ | 3278 | 2850 | 3277.5
100 |  | Динамометры становые | ДС-200 | 1157 | 1006 | 1156.9
101 |  | Динамометры становые | ДС-500 | 1157 | 1006 | 1156.9
102 |  | Динамометры электронные за каждую дополнительную точку |  | 814 | 708 | 814.2
103 |  | Динамометры электронные на растяжение до 5 тс Динамометры электронные на сжатие до 5 тс | ДМ-МГ4, АЦДР, АЦДС, ДОРЭ-И, ДОСЭ-И | 8600 | 7478 | 8599.7
104 |  | Динамометры электронные на растяжение от 50 тс Динамометры электронные на сжатие от 50 тс | ДМ-МГ4, АЦДР, АЦДС, ДОРЭ-И, ДОСЭ-И | 13434 | 11682 | 13434.3
105 |  | Динамометры электронные на растяжение свыше 5 тс Динамометры электронные на сжатие свыше 5 тс | ДМ-МГ4, АЦДР, АЦДС, ДОРЭ-И, ДОСЭ-И | 10339 | 8990 | 10338.5
106 |  | Динамометры электронные универсальные до 5 тс | АЦДУ-И | 20875 | 18152 | 20874.8
107 |  | Динамометры электронные универсальные от 50 тс | АЦДУ-И | 24043 | 20907 | 24043.05
108 |  | Динамометры электронные универсальные свыше 5 тс | АЦДУ-И | 21744 | 18908 | 21744.2
109 |  | Дозатор поршневой | ДП-2,4 | 6734 | 5856 | 6734.4
110 |  | Дозаторы бутылочные | FORTUNA, мод. OPTIFIX BASIC, OPTIFIX SOLVENT, OPTIFIX HF, OPTIFIX SAFETY, OPTIFIX TITRIER POLYFIX | 1812 | 1576 | 1812.4
111 |  | Дозаторы весовые автоматические дискретного действия стационарные тензометрические для компонентов формовочных смесей | 6.038АД-50-2П | 2408 | 2094 | 2408.1
112 |  | Дозаторы весовые автоматические дискретного действия стационарные тензометрические для компонентов формовочных смесей | 6.064АД-500-2С | 2951 | 2566 | 2950.9
113 |  | Дозаторы весовые дискретного действия | Бестром-1500 | 2408 | 2094 | 2408.1
114 |  | Дозаторы весовые дискретного действия | МС-10 | 2408 | 2094 | 2408.1
115 |  | Дозаторы весовые дискретного действия | МС-50 | 2408 | 2094 | 2408.1
116 |  | Дозаторы весовые дискретного действия | ДС-10 | 2408 | 2094 | 2408.1
117 |  | Дозаторы весовые дискретного действия | ДС-16 | 2408 | 2094 | 2408.1
118 |  | Дозаторы весовые дискретного действия | ДС-25 | 2408 | 2094 | 2408.1
119 |  | Дозаторы весовые дискретного действия | ДС-50 | 2408 | 2094 | 2408.1
120 |  | Дозаторы весовые дискретного действия | BF/BBF | 2408 | 2094 | 2408.1
121 |  | Дозаторы весовые дискретного действия | Дельта-Т50 | 2408 | 2094 | 2408.1
122 |  | Дозаторы весовые дискретного действия | Дельта-Т25 | 2408 | 2094 | 2408.1
123 |  | Дозаторы весовые дискретного действия | ДТВ | 2408 | 2094 | 2408.1
124 |  | Дозаторы весовые дискретного действия | Д-03 | 2408 | 2094 | 2408.1
125 |  | Дозаторы весовые дискретного действия | ДВДД-Нотис-06 | 2408 | 2094 | 2408.1
126 |  | Дозаторы весовые дискретного действия | ДВДД-1,5 | 2408 | 2094 | 2408.1
127 |  | Дозаторы весовые дискретного действия | ДВДД-3,0 | 2408 | 2094 | 2408.1
128 |  | Дозаторы весовые дискретного действия | МС-100, ДС-100, ДВДД-6,0 | 3006 | 2614 | 3006.1
129 |  | Дозаторы весовые дискретного действия | ДС-160, ДС-200, BF/BBF, ДТВ | 3006 | 2614 | 3006.1
130 |  | Дозаторы весовые дискретного действия | Дельта-С500 | 2951 | 2566 | 2950.9
131 |  | Дозаторы весовые дискретного действия | ДС-320, ДС-400, ДС-500, Дельта-С1000 | 2951 | 2566 | 2950.9
132 |  | Дозаторы весовые дискретного действия | ДС-630, ДС-800, ДС-1000, ДС-2000, Дельта-С2000 | 3604 | 3134 | 3604.1
133 |  | Дозаторы весовые тензометрические дискретного действия | ДВТ-50/50, ВДЭ 50 | 2408 | 2094 | 2408.1
134 |  | Дозаторы весовые тензометрические дискретного действия | ДВТ-50/100, ДВТ-50/200, ВДЭ 100 | 3006 | 2614 | 3006.1
135 |  | Дозаторы весовые тензометрические дискретного действия | ДВТ-50/500, ВДЭ 500 | 2951 | 2566 | 2950.9
136 |  | Дозаторы весовые тензометрические дискретного действия | ДВТ-50/1000 | 3604 | 3134 | 3604.1
137 |  | Дозирующие весовые комплексы ( в составе до 4х дозаторов) | MEKAMIX-100С | 31120 | 27061 | 31120.15
138 |  | Измерение базовой высоты резервуаров для хранения нефтепродуктов | РГС, РВС | 3330 | 2896 | 3330.4
139 |  | Измеритель защитного слоя бетона | ИПА-МГ4 | 2753 | 2394 | 2753.1
140 |  | Измеритель прочности строительных материалов | ОНИКС, ИПС-МГ4, ПСО-1МГ4 | 4200 | 3652 | 4199.8
141 |  | Ключи моментные, шкальные, предельные, электронные от 0,2 до 100 Нм | Dremometer,QL,DB,КМШ, MANOSKOP, МТ, MRTT, ADS, BDS, CDS, DDS, Stahlwille, TORCOFIX, System 5000 CT, System 600, FACOM, TBN, TSN, KAMASA, DTW, КМ, КМШ, КМП | 2712 | 2358 | 2711.7
142 |  | Ключи моментные, шкальные, предельные, электронные от 1001 до 3000 Нм | Dremometer,QL,DB,КМШ, MANOSKOP, МТ, MRTT, ADS, BDS, CDS, DDS, Stahlwille, TORCOFIX, System 5000 CT, System 600, FACOM, TBN, TSN, KAMASA, DTW, КМ, КМШ, КМП | 4883 | 4246 | 4882.9
143 |  | Ключи моментные, шкальные, предельные, электронные от 101 до 1000 Нм | Dremometer,QL,DB,КМШ, MANOSKOP, МТ, MRTT, ADS, BDS, CDS, DDS, Stahlwille, TORCOFIX, System 5000 CT, System 600, FACOM, TBN, TSN, KAMASA, DTW, КМ, КМШ, КМП | 3813 | 3316 | 3813.4
144 |  | Колбы 1-го и 2-го классов точности | «Jurong» | 1286 | 1118 | 1285.7
145 |  | Колбы классов точности А и В | «Скларны Кавалиер» | 1286 | 1118 | 1285.7
146 |  | Колбы мерные лабораторные стеклянные | Labo | 1286 | 1118 | 1285.7
147 |  | Колбы мерные с одной отметкой 2-го класса точности | ЭКРОС | 1286 | 1118 | 1285.7
148 |  | Колбы мерные стеклянные с одной отметкой класса точности А | «Isolab» | 1286 | 1118 | 1285.7
149 |  | Компараторы массы тензометрические | КМТ-500 | 6445 | 5604 | 6444.6
150 |  | Компараторы массы тензометрические | КМТ-2000 | 6445 | 5604 | 6444.6
151 |  | Компараторы массы тензометрические | ТКГ-500 | 6445 | 5604 | 6444.6
152 |  | Компараторы массы тензометрические | ТКГ-2000 | 6445 | 5604 | 6444.6
153 |  | Комплексы весовые с пропорциональным дозированием реагента | ВКПД-ЕТ | 5124 | 4456 | 5124.4
154 |  | Комплексы градуировки резервуаров | «ЗОНД», «ПИГЛ | 49106 | 42701 | 49106.15
155 |  | Комплексы измерительно-вычислительные ( за 1 канал) | "АСИС" | 3901 | 3392 | 3900.8
156 |  | Комплексы измерительные передвижных дорожных лабораторий | КП-514 РТД, ТРАССА | 39269 | 34147 | 39269.05
157 |  | Копры маятниковые | КМ, МК | 4653 | 4046 | 4652.9
158 |  | Кружки мерные вместимостью 1 и 0,5 л | КМ | 363 | 316 | 363.4
159 |  | Кружки мерные стеклянные вместимостью 0,25 и 0,5 л | КМ | 363 | 316 | 363.4
160 |  | Машины испытательные (за один диапазон) | МИП, РМ, МРБ, УПКМ (торг-тестер Orbis) | 3169 | 2756 | 3169.4
161 |  | Машины испытательные (за один диапазон) | МИИ-100, 2170П-6, тип 04116 | 5377 | 4676 | 5377.4
162 |  | Машины испытательные разрывные до 10 кН (за один диапазон) | РН, РТ | 6155 | 5352 | 6154.8
163 |  | Машины испытательные разрывные св. 10 кН (за один диапазон) | РМ, ИР | 6445 | 5604 | 6444.6
164 |  | Машины испытательные универсальные (за один диапазон) | Р-0,5, Р-5, Р-20, Р-100, ГРМ, ГМС, УММ-5, МК-11/60, LFM-20 | 10339 | 8990 | 10338.5
165 |  | Машины испытательные универсальные с погрешностью 0,5% | НхК-(S,T); ST | 16877 | 14676 | 16877.4
166 |  | Машины испытательные электронные с 1 датчиком | МТ-150, EDC-2.AG-X-100 | 4184 | 3638 | 4183.7
167 |  | Машины испытательные электронные с 2 датчиками | МИЦИС-200.3, Inspekr | 5920 | 5148 | 5920.2
168 |  | Машины испытательные электронные с 3 датчиками | H5K-S | 9306 | 8092 | 9305.8
169 |  | Мензурки 2-го класса точности | Klin | 1739 | 1512 | 1738.8
170 |  | Мензурки вместимостью 50, 100, 250, 500, 1000 мл | «Jurong» | 1739 | 1512 | 1738.8
171 |  | Мензурки мерные лабораторные стеклянные | Labo | 1739 | 1512 | 1738.8
172 |  | Мерники металлические 2-го разряда для сжиженных газов | ММСГ-1 | 5504 | 4786 | 5503.9
173 |  | Мерники металлические образцовые 2-го разряда | М2р-2, М2р-5, М2р-10 | 2682 | 2332 | 2681.8
174 |  | Мерники металлические образцовые 2-го разряда | М2р-20, М2р-50 | 3169 | 2756 | 3169.4
175 |  | Мерники металлические образцовые 2-го разряда | М2р-100 | 3894 | 3386 | 3893.9
176 |  | Мерники металлические образцовые 2-го разряда | М2р-10-СШ, М2р-10-СШМ, М2р-10-СШК, М2р-10-СШКМ | 4653 | 4046 | 4652.9
177 |  | Мерники металлические образцовые 2-го разряда | М2р-20-СШ, М2р-20-СШМ , М2р-20-СШКМ | 5920 | 5148 | 5920.2
178 |  | Мерники металлические образцовые 2-го разряда | М2р-50-СШ, М2р-50-СШМ | 7188 | 6250 | 7187.5
179 |  | Мерники металлические специальные второго разряда | М2р-10-Ш-04 | 4653 | 4046 | 4652.9
180 |  | Мерники металлические специальные второго разряда | М2р-20-Ш-04 | 5920 | 5148 | 5920.2
181 |  | Мерники металлические технические | ММТ-75, К7-ВМА, МТ-ВИЦ-75 | 10992 | 9558 | 10991.7
182 |  | Мерники металлические технические | ММТ-250, МТ-ВИЦ-250, Г4-ВИЦ-250 | 12257 | 10658 | 12256.7
183 |  | Мерники металлические технические | ММТ-10000, МТ-ГИЦ-1000, Г4-ВИЦ-1000 | 15208 | 13224 | 15207.6
184 |  | Мерники металлические технические передвижные шкальные 1-го и 2-го классов для сжиженных газов | ММТСГ-1М | 5504 | 4786 | 5503.9
185 |  | Мерники технические 1-го класса М1кл | М1кл-5, М1кл-10 | 2335 | 2030 | 2334.5
186 |  | Мерники технические 1-го класса М1кл | М1кл-20, М1кл-50 | 2753 | 2394 | 2753.1
187 |  | Мерники технические 1-го класса М1кл | М1кл-100 | 3386 | 2944 | 3385.6
188 |  | Мерники технические 1-го класса М1кл | М1кл-200, М1кл-500 | 6771 | 5888 | 6771.2
189 |  | Мерники технические 1-го класса М1кл | М1кл-750 | 10992 | 9558 | 10991.7
190 |  | Мерники технические 1-го класса М1кл | М1кл-1000 | 12257 | 10658 | 12256.7
191 |  | Мерники технические 1-го класса М1кл | М1кл-1500, М1кл-2000, М1кл-2500 | 12257 | 10658 | 12256.7
192 |  | Мерники технические 1-го класса М1кл | М1кл-3000, М1кл-5000 | 13743 | 11950 | 13742.5
193 |  | Мерники технические 1-го класса М1кл | М1кл-10000 | 15208 | 13224 | 15207.6
194 |  | Мерники эталонные 1-го разряда | М1р-2-01, М1р-5-01 | 3386 | 2944 | 3385.6
195 |  | Мерники эталонные 1-го разряда | М1р-10-01 | 5069 | 4408 | 5069.2
196 |  | Мерники эталонные 1-го разряда | М1р-20-01 | 5069 | 4408 | 5069.2
197 |  | Мерники эталонные 1-го разряда | М1р-50-01, М1р-100-01 | 6953 | 6046 | 6952.9
198 |  | Мерники эталонные 1-го разряда | М1р-200-01 | 16910 | 14704 | 16909.6
199 |  | Мерники эталонные 1-го разряда | М1р-500-01, М1р-1000-01 | 19447 | 16910 | 19446.5
200 |  | Мерники эталонные 2-го разряда | М2р-2-01, М2р-5-01, М2р-10-01, М2р-10-01П | 2682 | 2332 | 2681.8
201 |  | Мерники эталонные 2-го разряда | М2р-20-01, М2р-20-01П, М2р-50-01, М2р-50-01П | 3169 | 2756 | 3169.4
202 |  | Мерники эталонные 2-го разряда | М2р-100-01, М2р-100-01П | 3894 | 3386 | 3893.9
203 |  | Мерники эталонные 2-го разряда со специальной шкалой | М2р-10-01СШ | 4653 | 4046 | 4652.9
204 |  | Мерники эталонные 2-го разряда со специальной шкалой | М2р-20-01СШ | 5920 | 5148 | 5920.2
205 |  | Мерники эталонные 2-го разряда со специальной шкалой | М2р-50-01СШ | 7188 | 6250 | 7187.5
206 |  | Микротвердомер | ПМТ-3 | 3765 | 3274 | 3765.1
207 |  | Осадкомеры весовые автоматические | TRwS | 4924 | 4282 | 4924.3
208 |  | Пипетки 2-го класса точности | «Jurong» | 561 | 488 | 561.2
209 |  | Пипетки градуированные класс точности AS | Isolab | 561 | 488 | 561.2
210 |  | Пипетки мерные лабораторные стеклянные | Labo | 561 | 488 | 561.2
211 |  | Пипетки с одной отметкой класс AS, B | Schott Duran | 561 | 488 | 561.2
212 |  | Прессы до 10 кН | ПМ-МГ4, УСГ-1-2 | 8871 | 7714 | 8871.1
213 |  | Прессы до 1000 кН | ПСУ, П, 2ПГ, ИП | 7737 | 6728 | 7737.2
214 |  | Прессы св. 1000 кН | ПСУ, П, 2ПГ, ИП, МС | 8982 | 7810 | 8981.5
215 |  | Прессы св.10..100 кН | МС, П, ИП, 2ПГ, ПСУ | 6376 | 5544 | 6375.6
216 |  | Прибор | ВМ-6 | 4943 | 4298 | 4942.7
217 |  | Прибор для проверки натяжения ремня | ППНР-100 | 1739 | 1512 | 1738.8
218 |  | Прибор контроля усилия нажатия | УСН-4, ИН-641, ПКСН-1, ИУНЭМ | 2661 | 2314 | 2661.1
219 |  | Прибор маятниковый для определения прочности лакокрасочного покрытия | ПМЛ | 2500 | 2174 | 2500.1
220 |  | Прибор портативный для измерения коэффициента сцепления дорожных покрытий | ИКС, ППК-МАДИ-ВНИИБД, ПОКС | 4018 | 3494 | 4018.1
221 |  | Приборы для измерения твердости металлов и сплавов по методу Роквеллу, твердомеры | ТР-150Р, ТР-150М, ТР-150П | 2082 | 1810 | 2081.5
222 |  | Резервуары вертикальные цилиндрические (согл. табл.) | РВС 100.. 500 м3. | 11748 | 10216 | 11748.4
223 |  | Резервуары вертикальные цилиндрические (согл. табл.) | РВС 700..1000 м3. | 12494 | 10864 | 12493.6
224 |  | Резервуары вертикальные цилиндрические (согл. табл.) | РВС 2000..3000 м3. | 14699 | 12782 | 14699.3
225 |  | Резервуары вертикальные цилиндрические (согл. табл.) | РВС до 5000 м3. | 15806 | 13744 | 15805.6
226 |  | Резервуары вертикальные цилиндрические (согл. табл.) | РВС 10000..20000 м3. | 19844 | 17256 | 19844.4
227 |  | Резервуары горизонтальные цилиндрические | РГС-25 | 52632 | 45767 | 52632.05
228 |  | Резервуары горизонтальные цилиндрические | РГС-50 | 62370 | 54235 | 62370.25
229 |  | Резервуары горизонтальные цилиндрические | РГС-75 | 73287 | 63728 | 73287.2
230 |  | Резервуары горизонтальные цилиндрические (зачистка) | РГС-10 | 29763 | 25881 | 29763.15
231 |  | Резервуары горизонтальные цилиндрические (зачистка) | РГС-25 | 35557 | 30919 | 35556.85
232 |  | Резервуары горизонтальные цилиндрические (зачистка) | РГС-50 | 39198 | 34085 | 39197.75
233 |  | Резервуары горизонтальные цилиндрические (зачистка) | РГС-75 | 44971 | 39105 | 44970.75
234 |  | Резервуары горизонтальные цилиндрические (зачистка) | РГС-100 | 68019 | 59147 | 68019.05
235 |  | Резервуары горизонтальные цилиндрические (объем. м-д) | РГС до 5000 л. | 27935 | 24291 | 27934.65
236 |  | Резервуары горизонтальные цилиндрические (объем. м-д) | РГС 5000..10000 л. | 32337 | 28119 | 32336.85
237 |  | Резервуары горизонтальные цилиндрические (объем. м-д) | РГС 10000..25000 л. | 49608 | 43137 | 49607.55
238 |  | Резервуары горизонтальные цилиндрические (объем. м-д) | РГС 25000..50000 л. | 58808 | 51137 | 58807.55
239 |  | Резервуары горизонтальные цилиндрические (объем. м-д) | РГС 50000..75000 л. | 69086 | 60075 | 69086.25
240 |  | Резервуары горизонтальные цилиндрические (объем. м-д) | РГС 75000..100000 л. | 79028 | 68720 | 79028
241 |  | Резервуары горизонтальные цилиндрические (объем. м-д) | РГС 100000..125000 л. | 86360 | 75096 | 86360.4
242 |  | Резервуары горизонтальные цилиндрические (объем. м-д) | РГС 125000..150000 л. | 97405 | 84700 | 97405
243 |  | Резервуары горизонтальные цилиндрические (согл. табл) | РГС до 10000 л. | 4039 | 3512 | 4038.8
244 |  | Резервуары горизонтальные цилиндрические (согл. табл) | РГС до 25000 л. | 5141 | 4470 | 5140.5
245 |  | Резервуары горизонтальные цилиндрические (согл. табл) | РГС до 50000 л. | 6990 | 6078 | 6989.7
246 |  | Резервуары горизонтальные цилиндрические (согл. табл) | РГС до 75000 л. | 8094 | 7038 | 8093.7
247 |  | Резервуары горизонтальные цилиндрические (согл. табл) | РГС св. 75000 л. | 8818 | 7668 | 8818.2
248 |  | Резервуары горизонтальные цилиндрические (согл. табл) | РГС 100000..125000 л. | 10665 | 9274 | 10665.1
249 |  | Резервуары горизонтальные цилиндрические (согл. табл) | РГС 125000..150000 л. | 12130 | 10548 | 12130.2
250 |  | Резервуары горизонтальные цилиндрические по ГОСТ8.346-2000 | РГС-10 | 19355 | 16830 | 19354.5
251 |  | Резервуары горизонтальные цилиндрические по ГОСТ8.346-2000 | РГС-25 | 24494 | 21299 | 24493.85
252 |  | Резервуары горизонтальные цилиндрические по ГОСТ8.346-2000 | РГС-50 | 28427 | 24719 | 28426.85
253 |  | Резервуары горизонтальные цилиндрические по ГОСТ8.346-2000 | РГС-75 | 30396 | 26431 | 30395.65
254 |  | Резервуары горизонтальные цилиндрические по ГОСТ8.346-2000 | РГС-100 | 32353 | 28133 | 32352.95
255 |  | Резервуары горизонтальные цилиндрические по ГОСТ8.570-2000 | РВС-100...РВС-500 | 49281 | 42853 | 49280.95
256 |  | Резервуары горизонтальные цилиндрические по ГОСТ8.570-2000 | РВС-700...РВС-1000 | 59567 | 51797 | 59566.55
257 |  | Резервуары горизонтальные цилиндрические по ГОСТ8.570-2000 | РВС-2000...РВС-3000 | 72873 | 63368 | 72873.2
258 |  | Резервуары горизонтальные цилиндрические по ГОСТ8.570-2000 | РВС-5000 | 78920 | 68626 | 78919.9
259 |  | Резервуары горизонтальные цилиндрические по ГОСТ8.570-2000 | РВС-10000 | 94346 | 82040 | 94346
260 |  | Резервур стальной горизонтальный цилиндрический | АЦПТ св. 20000 л | 32535 | 28291 | 32534.65
261 |  | Системы измерения частоты вращения турбины | А5S09T48 | 12602 | 10958 | 12601.7
262 |  | Склерометр | ОМШ-1 | 2026 | 1762 | 2026.3
263 |  | Скоростемеры | 3СЛ2М-150П | 2461 | 2140 | 2461
264 |  | Спидометры | ПА2546, СП 270А, СП201А, КП213 | 633 | 550 | 632.5
265 |  | Спидометры автомобильные (модификация базовой модели СП270А) | СП271, мод.СП201А, СП24А, СП44, СП202, СП205, СП250, СП252, СП261, СП264, СП265, СП268…270, СП283…285 | 633 | 550 | 632.5
266 |  | Спидометры механические | СП135, 16.3802 | 633 | 550 | 632.5
267 |  | Спидометры электрические | 121.3802-МЭ307 с датчиками МЭ300, 24.3802, 2001.3843, мод.11.3802, 15.3802. СП125, СП152, СП153, СП156, СП144, СП106, СП110, СП134 | 633 | 550 | 632.5
268 |  | Спидометры электронные | 1323 | 633 | 550 | 632.5
269 |  | Станки балансировочные | DSP9100, DSP9700, CORGHI, Microtec 700 и 800, БМ200, БМ300, БМ500, БМ700, МТ и S, Teco62, SICAM мод. SBM155 | 3675 | 3196 | 3675.4
270 |  | Стенд для калибровки устройств УКРУП-1 | Модель 60804 | 3169 | 2756 | 3169.4
271 |  | Стенды балансировочные | FAIP и HPA, CBW, MICROTEC | 3675 | 3196 | 3675.4
272 |  | Стенды для балансировки колес | СДВ-М | 3675 | 3196 | 3675.4
273 |  | Стенды для балансировки колес автомобиля | В-340Е | 3675 | 3196 | 3675.4
274 |  | Стенды для поверки скоростемеров локомотивных (мех) | А1240.06 | 9796 | 8518 | 9795.7
275 |  | Стенды тормозные | CТМ мод. СТМ-3500М, СТМ-6000, СТМ-8000, СТМ-15000, NTS, BT, ARGUS | 8528 | 7416 | 8528.4
276 |  | Стенды тормозные автоматизированные | К 486, К 486А, К 486Б | 8528 | 7416 | 8528.4
277 |  | Стенды тормозные роликовые | IW | 8528 | 7416 | 8528.4
278 |  | Стенды тормозные силовые | СТС мод. СТС-3-СП, СТС-10У-СП, СТС-13У-СП | 8528 | 7416 | 8528.4
279 |  | Тахометры | ТЭ30-4Р | 1684 | 1464 | 1683.6
280 |  | Тахометры | ТЭСА-1, ТХ-100, Testo-4600, Testo-4700, Testo-4800 | 2461 | 2140 | 2461
281 |  | Тахометры | АТТ серии 6000 | 4851 | 4218 | 4850.7
282 |  | Тахометры магнитоиндукционные | 2ТМ, ТЭ-4М | 1684 | 1464 | 1683.6
283 |  | Тахометры механические | ТХ 106 | 672 | 584 | 671.6
284 |  | Тахометры стробоскопические | 3ТСт, ТСт-100,ДО-01Р | 4851 | 4218 | 4850.7
285 |  | Тахометры универсальные цифровые | TESTO 470 | 4851 | 4218 | 4850.7
286 |  | Тахометры цифровые | ТЭ-01М | 2461 | 2140 | 2461
287 |  | Тахометры часовые | ТЧ10-Р, СК-751 | 1141 | 992 | 1140.8
288 |  | Тахометры электронные | 4ТЭ, 7ТЭ, ТЭМП-4, ТЭ-Д | 2461 | 2140 | 2461
289 |  | Твердомеры | ТКМ-359, ТКМ-459 | 3041 | 2644 | 3040.6
290 |  | Твердомеры Бринелля ТБ | ТШ-2М, ТБ | 2082 | 1810 | 2081.5
291 |  | Твердомеры Виккерса ТВ | ТП-7-1Р | 2082 | 1810 | 2081.5
292 |  | Твердомеры динамические малогабаритные | ТДМ-1, ТДМ-2, ТДМ-3 | 3041 | 2644 | 3040.6
293 |  | Твердомеры переносные Шора D | ТИР | 2082 | 1810 | 2081.5
294 |  | Твердомеры портативные динамические | Константа ТД, МЕТ-Д1 | 3041 | 2644 | 3040.6
295 |  | Твердомеры портативные ультразвуковые | Константа ТУ, МЕТ-У1, МЕТ-У2, Инатест, МЕТ-HRC | 3041 | 2644 | 3040.6
296 |  | Твердомеры Роквелла и Супер-Роквелла | DuraJet, N3A мод.HR30N, HR45N, HR45T, R574T, R547R/ R574S, MacroMet 5100, ТК-2М | 2082 | 1810 | 2081.5
297 |  | Твердомеры стационарные универсальные | ZHU 250 topline | 3041 | 2644 | 3040.6
298 |  | Твердомеры электронные малогабаритные переносные | ТЭМП-2, ТЭМП-3, ТЭМП-4 | 3041 | 2644 | 3040.6
299 |  | Установки для поверки спидометров | УПС-4, КИ-12652, КИ-12548 | 9306 | 8092 | 9305.8
300 |  | Установки тахометрические | УТ05-60 | 12475 | 10848 | 12475.2
301 |  | Устройства градуировочные | ИПН | 13904 | 12090 | 13903.5
302 |  | Устройство контроля усилий перевода и регулировки фрикции стрелочных переводов | УКРУП-1 | 2532 | 2202 | 2532.3
303 |  | Цилиндры 1-го и 2-го классов точности | «Jurong» 2-100-2 | 1449 | 1260 | 1449
304 |  | Цилиндры 1-го и 2-го классов точности | «Jurong» 3-100-2 | 1449 | 1260 | 1449
305 |  | Цилиндры 2-го класса точности | Klin | 1449 | 1260 | 1449
306 |  | Цилиндры мерные лабораторные стеклянные 1-го класса точности | «Bibby Sterilin Ltd» | 1449 | 1260 | 1449
307 |  | Цилиндры мерные лабораторные стеклянные 2-го класса точности | ЭКРОС | 1449 | 1260 | 1449
308 |  | Цилиндры мерные стеклянные класса точности А | «Isolab» | 1449 | 1260 | 1449
309 |  | Цистерны автомобильные для нефтепродуктов (весов. м-д) | ППЦ св. 25000 л. | 15642 | 13602 | 15642.3
310 |  | Цистерны автомобильные для нефтепродуктов (весов.м-д) | АЦ,, ПЦ до 5000 л. | 3386 | 2944 | 3385.6
311 |  | Цистерны автомобильные для нефтепродуктов (весов.м-д) | АЦ,, ПЦ 5001..10000 л. | 4653 | 4046 | 4652.9
312 |  | Цистерны автомобильные для нефтепродуктов (весов.м-д) | АЦ,, ППЦ 10001..15000 л. | 7188 | 6250 | 7187.5
313 |  | Цистерны автомобильные для нефтепродуктов (весов.м-д) | АЦ,, ППЦ 15001..20000 л. | 10573 | 9194 | 10573.1
314 |  | Цистерны автомобильные для нефтепродуктов (весов.м-д) | АЦ,, ППЦ 20001..25000 л. | 11406 | 9918 | 11405.7
315 |  | Цистерны автомобильные для нефтепродуктов (объем. м-д) | АЦ,, ПЦ до 3000 л. | 15445 | 13430 | 15444.5
316 |  | Цистерны автомобильные для нефтепродуктов (объем. м-д) | АЦ,, ПЦ до 5000 л. | 15445 | 13430 | 15444.5
317 |  | Цистерны автомобильные для нефтепродуктов (объем. м-д) | АЦ,, ПЦ 5001..10000 л. | 19481 | 16940 | 19481
318 |  | Цистерны автомобильные для нефтепродуктов (объем. м-д) | АЦ,, ППЦ 10001..20000 л. | 23156 | 20136 | 23156.4
319 |  | Цистерны автомобильные для нефтепродуктов (объем. м-д) | АЦ,, ППЦ 20001..30000 л. | 29763 | 25881 | 29763.15
320 |  | Цистерны автомобильные для нефтепродуктов (объем. м-д) | ППЦ св. 30000 л. | 39685 | 34509 | 39685.35
321 |  | Цистерны автомобильные для нефтепродуктов секцион. (весов.м-д) | АЦ,, ППЦ 10001..15000 л. | 9722 | 8454 | 9722.1
322 |  | Цистерны автомобильные пищевые | АЦПТ, Р9-ОТВ-1,0 | 3314 | 2882 | 3314.3
323 |  | Цистерны автомобильные пищевые | АЦПТ, В1-ВПА-1,1 | 6608 | 5746 | 6607.9
324 |  | Цистерны автомобильные пищевые | АЦПТ (св. 3000 л.) | 14699 | 12782 | 14699.3
325 |  | Цистерны автомобильные пищевые | АЦПТ (5000..8000) л | 19481 | 16940 | 19481
326 |  | Цистерны автомобильные пищевые | АЦПТ (8000..10000) л. | 21689 | 18860 | 21689
327 |  | Цистерны автомобильные пищевые | АЦПТ (10000..12000) л. | 24259 | 21095 | 24259.25
328 |  | Цистерны автомобильные пищевые | АЦПТ (12000..15000) л. | 26831 | 23331 | 26830.65
329 |  | Цистерны автомобильные пищевые | АЦПТ, Г6-ОПА-15,5 | 29763 | 25881 | 29763.15
Главный метролог А.В.Самонин
Начальник ПЭО И.В.Фролова

## Электротехнические
ПРЕЙСКУРАНТ ЦЕН ФБУ "Красноярский ЦСМ" Таймырский филиал
на выполнение работ по калибровке средств измерений
с 01.01.2023г.
Электротехнические средства измерений |  |  |  |  | 2023
№ п/п | Наименование услуги | Тип средств измерений, испытательного и лабораторного оборудования | Цена, руб (без НДС) | Цена, руб (без НДС)
1 | 2 | 3 | 4 | 4
1 | Ампервольтметры постоянного тока кт. 0,1-0,5 | ЭВ2234, ЭВ2265, М253, тип как эталон | 6162 | 4108 | 6162
2 | Ампервольтметры постоянного, переменного тока | Ц4311, Э504 | 6354 | 4236 | 6354
3 | Ампервольтметры постоянного, переменного тока (эталон) | Ц4311 | 14595 | 9730 | 14595
4 | Ампервольтметры постоянного, переменного тока кт. 0,1-0,5 (эталон) | М2042, М2044, М2015, М2017, М2018, М2020, М2038, М2051 | 11004 | 7336 | 11004
5 | Ампервольтметры постоянного, переменного тока кт. 0,1-0,5 (эталон) | М-231, ЭВ2234 | 11004 | 7336 | 11004
6 | Ампервольтметры постоянного, переменного тока кт. 0,1-0,5 (эталон) | М1107-09, 2007, БЭ2702 м | 11004 | 7336 | 11004
7 | Амперметры (вольтметры) постоянного тока более 6 пр. | М1104, 1106, АМВ, Ф195 | 5502 | 3668 | 5502
8 | Амперметры (вольтметры) постоянного тока более 6 пр. | М253, М1200, М502, М244, М254, М82, М194 | 5502 | 3668 | 5502
9 | Амперметры (вольтметры) постоянного тока более 6пр. | М2004, 2005 | 5502 | 3668 | 5502
10 | Амперметры (вольтметры) постоянного тока до 6 пр. | М1105, М2016, Ф116, РП160хС2 | 4107 | 2738 | 4107
11 | Амперметры однопредельные кл. 1-4 | М, Э | 921 | 614 | 921
12 | Амперметры переменного тока | Д5075, 76, 77, 79, 97 | 6612 | 4408 | 6612
13 | Амперметры переменного тока | Э59, Э539, Д5014, Э526, Э545, Э533, Э526 | 6612 | 4408 | 6612
14 | Амперметры переменного тока | Д566, Д57, Д59, Д533 | 6612 | 4408 | 6612
15 | Амперметры постоянного и переменного тока кт. 0,1-0,5 | Д5090 | 8028 | 5352 | 8028
16 | Амперметры постоянного и переменного тока кт. 0,1-0,5 | Д553, Д5017 | 8028 | 5352 | 8028
17 | Аппарат АИД | Аппарат АИД, УКД-70, СКАТ 70, АИСТ 50/70, СКАТ-70П, СКАТ-М100 | 18753 | 12502 | 18753
18 | Аппараты для поверки трансформаторов тока | К-507, АИТ, АТТ, Сатурн, РТ-2048, Нептун, УПТР, РТЕ-100-С рго | 18537 | 12358 | 18537
19 | Блок питания | П36 | 7251 | 4834 | 7251
20 | Блок поверки | БП | 12753 | 8502 | 12753
21 | Ваттметры переменного тока | Д 305 и другие | 4701 | 3134 | 4701
22 | Ваттметры переменного тока | Д37, Д30 | 4701 | 3134 | 4701
23 | Ваттметры постоянного и переменного тока | Д5104, 502, Д50162, СР3010 | 9684 | 6456 | 9684
24 | Ваттметры постоянного и переменного тока | Д57, 566, 5016, клещи АТК2201, GPM | 9684 | 6456 | 9684
25 | Ваттметры постоянного тока кт. 1-4 | Д, Вилка НВ-Б | 2553 | 1702 | 2553
26 | Ваттметры-счетчики образцовые 3-х фазные | ЦЭ6802, калиб. КФМ-02 | 28221 | 18814 | 28221
27 | Вольтамперфазоиндикаторы | ВАФ-85, Парма ВАФ, Ретометр, ФАФ-А, РМЕ-20РН | 6852 | 4568 | 6852
28 | Вольтметры однопредельные кл.1-4 | М, Э | 921 | 614 | 921
29 | Вольтметры переменного тока | Д57, Д5015, 81, 82, 5089, Э59, Э533, Э545, Э505 | 6612 | 4408 | 6612
30 | Вольтметры переменного тока | Д50151,152, Д574 и другие | 6612 | 4408 | 6612
31 | Вольтметры цифровые | Щ300, 301, TR4805 | 13176 | 8784 | 13176
32 | Вольтметры цифровые | G 1206, 1212, ОПН ПКТУ, УКТ-03, РМ-ПКТУ | 14148 | 9432 | 14148
33 | Вольтметры цифровые дифференциальные | В2-34, 36, 27 | 13743 | 9162 | 13743
34 | Вольтметры цифровые однопредельные | Ф214-217, Ф295-299, У-033, Ф2000, АИС, Ф203, СА3020, УР, UMO4 и другие | 4911 | 3274 | 4911
35 | Вольтметры цифровые постоянного тока | Ф30, Ф4830, Ф4800 | 8832 | 5888 | 8832
36 | Вольтметры цифровые постоянного тока | Ф283, Ф2001, СА 3010, Ф4214, СВ 3110 | 8832 | 5888 | 8832
37 | Вольтметры цифровые постоянного тока | Щ302, Щ304, Щ1516 | 8832 | 5888 | 8832
38 | Вольтметры цифровые постоянного тока | В2-20, 23, 99, Дм-78 и другие | 8832 | 5888 | 8832
39 | Вольтметры цифровые с калибровкой | Щ31 | 18636 | 12424 | 18636
40 | Вольтметры цифровые свыше 100 кГц | В7-21, 16А, 27А, КНТ-03, 05 | 20496 | 13664 | 20496
41 | Вольтметры цифровые универсальные | В7-22, 28, 32, Agilent, GDM 8135, 8145, 8246, 34401НР, АМВ, АМ7030, АВМ-4306, 34970А | 14904 | 9936 | 14904
42 | Вольтметры цифровые универсальные | В7-16, 18, 20, 23, ЦУИП, доктор, ЦК4800, ВА-11 | 11763 | 7842 | 11763
43 | Вольтметры цифровые универсальные | Р386, КТ-01 | 13932 | 9288 | 13932
44 | Вольтметры цифровые универсальные | В7-27, 35, 37, 38, 64АМ | 11763 | 7842 | 11763
45 | Вольтметры цифровые универсальные | Щ4300, 13, Мульт.734, Fluke287, 289, 45 | 11763 | 7842 | 11763
46 | Вольтметры цифровые универсальные част.диап. | В7-54, В7-58, В7-65, В7-53, В7-43, Fluke8846, 8845, В7-78 | 20193 | 13462 | 20193
47 | Вольтметры цифровые универсальные част.диап. | В7- 34, 40, 46, 53, М3500А, ЦММ1 | 20193 | 13462 | 20193
48 | Вольтметры электронные | Ф 584, Ф 5263, Ф 563 | 7296 | 4864 | 7296
49 | Вольтметры электронные с приставкой | Ф 584, Ф 5263 | 14262 | 9508 | 14262
50 | Делители напряжения | Р5/1, ДН1, ДН 105 | 3777 | 2518 | 3777
51 | Делители напряжения с калибровкой | Р356, 313, 35, ДНС01, ПНС-011 | 7059 | 4706 | 7059
52 | ИВК (без определения погрешности измерительных каналов) | TREI | 7296 | 4864 | 7296
53 | Измерители | MZC-300, MZC-302, MIC-3, MIC-30 | 8619 | 5746 | 8619
54 | Измерители | MZC-300E, MZC-303E, MIE-500, Орион, ИП-01, 4118, 4120, СА6456 | 9537 | 6358 | 9537
55 | Измерители | МИК-1000, 2500, KEW6010A, СА6545, СА6547, СА6549, S1-1052/1054 | 11430 | 7620 | 11430
56 | Измерители емкости | Е8-2,-4, Р5079 | 13176 | 8784 | 13176
57 | Измерители заземления | М416, ЭСО, 120, KEW4105A | 2736 | 1824 | 2736
58 | Измерители индуктивности, емкости, сопротивления | Е7-4,11, Р577, МИТ-8,10, АКИП 6104, ИП-ЛК, Е7-20, ДТ 4080, ЕМ6243, АМ-3000, АМ-3003 | 13176 | 8784 | 13176
59 | Измерители индуктивности, емкости, сопротивления | Е7-13, 16, 15, МТ4080, Е7-14, Е7-22, LC103, APPA-703 | 13176 | 8784 | 13176
60 | Измерители индуктивности, емкости, сопротивления | Е 7-8, Е7-21, LCR-817, Р5083, Е7-14, 818, 819 | 17571 | 11714 | 17571
61 | Измерители напряжения прикосновения и параметров устройств защитного отключения | MRP-200 | 9375 | 6250 | 9375
62 | Измерители напряжения прикосновения и параметров устройств защитного отключения | MRP-120 | 9375 | 6250 | 9375
63 | Измерители нестабильности | В 8-8 | 13674 | 9116 | 13674
64 | Измерители параметров заземляющих устройств | MRU-20, MRU-100, MRU-101, MRU-105, MRU-120, MRU-200 | 9375 | 6250 | 9375
65 | Измерители параметров устройств защитного отключения и заземления | MRP-110, MRP-1, MRP-200, MI2120, DET4TC2 | 9375 | 6250 | 9375
66 | Измерители параметров цепей электрического питания | MZC-200, 201, 1826NA, CDA 820, EP180, 2811LP, 4126 NA, 4103 IN, 4104 I N, MIT420, Fluke 1507 | 4368 | 2912 | 4368
67 | Измерители параметров электробезопасности электроустановок | MIE-500, MPI-510, 502, 505, 508, 520, 525, СМ 300Н, ПЗО-500, MPI-511, MI 2094, Fluke1653 | 16389 | 10926 | 16389
68 | Измерители сопротивления заземления | 1820 ER, 1805 ER, 2105 ER, 2120 ER, 2705 ER, 2720 ER | 4437 | 2958 | 4437
69 | Измерители тока короткого замыкания | Щ41160, ФАН-1М | 8382 | 5588 | 8382
70 | Измерители тока короткого замыкания | ЭКО-200, ОПФН-01, ИФН-200 | 9399 | 6266 | 9399
71 | Измерители цепи фаза-ноль | М 417 | 2457 | 1638 | 2457
72 | Иммитаторы электродных систем | И-02 | 5388 | 3592 | 5388
73 | Источники питания | П 4108, Б2-, Б5-, П4110, ТЕС-42, НУ3005, Е3630, GPR-6030, GEN, SPS 3610, SPS 4303 | 7815 | 5210 | 7815
74 | Источники эталонного напряжения | ИОНА, В1-30 | 9306 | 6204 | 9306
75 | Калибраторы | П327 (без кор.) | 11619 | 7746 | 11619
76 | Калибраторы измерителя | КИСС-02, КИСС-03, ИКСУ-2000, TRX, MC-5, AM-7030, МЭТ5035, ИСК-1 Метран-510, СА51, СА71СА3115, Fluke 725, 724, 744, CAYS150R, UPS-11, 111; MS2-R-15, В7-99, АМ-7111, mCAL-R, MIC-10, метран 514, Метран 501, АКИП -7301, АКИП 2201, ИКСУ-260, Fluke772 | 15729 | 10486 | 15729
77 | Калибраторы постоянного тока и напряжения | В1-13, В1-12, В1-18 | 25386 | 16924 | 25386
78 | Калибраторы постоянного тока и напряжения | П320, П321, (СА100, эл. часть C.A. 6115), ТЕРКОН, МI3102, CA11, МП3001, Н4-19 | 26355 | 17570 | 26355
79 | Каналы измерительные | ИВК TREI | 1911 | 1274 | 1911
80 | Катушки индуктивности | КИ-5, Р 547, КВ-1 | 3519 | 2346 | 3519
81 | Катушки сопротивления | Р4011, 4021, Р4061, Р4020, Р406 | 3519 | 2346 | 3519
82 | Катушки сопротивления | Р401, Р402, Р4015, Р4018, Р4030, Р4017, Р4030 | 3519 | 2346 | 3519
83 | Катушки сопротивления кт. 0,005 | Р4023, Р4013, Р4020 | 4701 | 3134 | 4701
84 | Катушки соротивления (3 разряд) | Р310-361, ОКС, Р3030 | 3540 | 2360 | 3540
85 | Киловольтметры до 1 кВ | С-53, 502-509, С75, С50, С5027, С5026 | 3519 | 2346 | 3519
86 | Киловольтметры до 100 кВ | С 98, С 100, СКВ-100, ЯИ-80, КВЦ-120 | 12990 | 8660 | 12990
87 | Киловольтметры до 3 кВ | С-502, 510, 11, 5028-29 | 4014 | 2676 | 4014
88 | Киловольтметры до 30 кВ | С 196, С 96, С 197 | 6117 | 4078 | 6117
89 | Клещи для измерения мощности | Д 90 | 2931 | 1954 | 2931
90 | Клещи измерительные | Ц 90 | 2436 | 1624 | 2436
91 | Клещи токоизмерительные цифровые | KEW 2040, KEW 2055, KEW 2046R, KEW 2056R, KEW KT200, KEW KT203, KEW 4200 | 4911 | 3274 | 4911
92 | Клещи токоизмерительные цифровые | 2037, 2017, 2027, 2003А, 2009А, 2010, 2004, 2033, 2002РА, 2006, 2007А, 2031, 2431, 2432, 2433, 2433R, 2434, 2412, 2413F, 2417 | 4911 | 3274 | 4911
93 | Клещи электроизмерительные | Ц-4505 | 2436 | 1624 | 2436
94 | Клещи электроизмерительные | КЭ | 2436 | 1624 | 2436
95 | Клещи электроизмерительные | APPA A6, APPA A6D, APPA A6DR, APPA A7A, APPAA7D, APPA A9, APPA A10N | 4911 | 3274 | 4911
96 | Клещи электроизмерительные | CMP-200, CMP-400, CMP-401, CMP-1006 | 4911 | 3274 | 4911
97 | Клещи электроизмерительные | ATA-2500, ATA-2502, ATK-2025, ATK-2102, ATK-2103, ATK-2105, ATK-2208, ATK-2109 | 4911 | 3274 | 4911
98 | Клещи электроизмерительные | APPA-A11, APPA-A11R, APPA-A12, APPA-A12R, APPA-A15, APPA-A15R, APPA-A16, APPA-A16R, APPA-A16H, APPA-A16HR, APPA-36II, APPA-36RII | 4911 | 3274 | 4911
99 | Клещи электроизмерительные | APPA 33, APPA 33R, APPA 30, APPA 30R, APPA 30T, APPA A7, APPA A7A, APPA A7D | 4911 | 3274 | 4911
100 | Клещи электроизмерительные | APPA 39/39R, APPA 39AC/39AR, APPA 39MR | 4911 | 3274 | 4911
101 | Клещи электроизмерительные | FLUKE серии 330: FLUKE 333, FLUKE 334, FLUKE 335, FLUKE 336, FLUKE 337, FLUKE 317, FIT EM406A | 4911 | 3274 | 4911
102 | Клещи электроизмерительные | CM-330, CM-400, CM-600, CM-800, CM-850, CM-900, CM-950, CM-1300, CM-1350, CM-1500, CM-1550, CMI-100, CMI-200, CMT-80, CMT-90, М9912 | 4911 | 3274 | 4911
103 | Клещи электроизмерительные аналоговые | К4575А, К4575/1А, К4577А | 2436 | 1624 | 2436
104 | Клещи электроизмерительные переменного тока высоковольтные | Ц4502, Ц4503, Ц4501 | 2436 | 1624 | 2436
105 | Компаратор для сличения нормальных элементов | КНЭ-1А | 20403 | 13602 | 20403
106 | Компараторы напряжения | Р 3003, РН-ТЕСТ | 22455 | 14970 | 22455
107 | Компараторы напряжения с подстройкой | Р3017 | 33178.5 | 22119 | 33178.5
108 | Компараторы сопротивления | Р346, Р3015 | 38065.5 | 25377 | 38065.5
109 | Компараторы сопротивления | Щ68200 | 28221 | 18814 | 28221
110 | Комплекты измерительные | К51, К506, Д552, (К513+К514), К515, УРАН-1, 2, ЭУ5000, 5001, (БР+БР,БТ) НКИ-4П, ЦЛ8516 | 17571 | 11714 | 17571
111 | Комплекты измерительные | К50, 505, 540, коэффициент | 12258 | 8172 | 12258
112 | Конденсаторы постоянной емкости | Р534, Р535, Р5023, ВЕКТОР С | 3447 | 2298 | 3447
113 | Контроллеры сетевые индустриальные с цифровым входом в эксплуатации | ЭКОМ-3000, СИКОН С1, СИКОН С50, СИКОН С70, RTU и др. | 28692 | 19128 | 28692
114 | Магазины взаимоиндуктивности | Р 5000, Р 5017, ВЧР-50М | 19224 | 12816 | 19224
115 | Магазины емкости более 20 точек | Р5025, Р544, Р513, МЕ5020 | 10746 | 7164 | 10746
116 | Магазины емкости менее 20точек | Р561, Р583 | 6354 | 4236 | 6354
117 | Магазины индуктивности | Р567 | 7866 | 5244 | 7866
118 | Магазины сопротивлений | Р327 | 7059 | 4706 | 7059
119 | Магазины сопротивлений | КСМ-4,6, МСР-55, МТТ-1, МП-2 | 3540 | 2360 | 3540
120 | Магазины сопротивлений | Р58, 314, Р33, кожа-электрод | 3540 | 2360 | 3540
121 | Магазины сопротивлений | Р517, Р4830-31, 34 | 7059 | 4706 | 7059
122 | Магазины сопротивлений | МСР-60, 63, Р326, МР3025 | 7059 | 4706 | 7059
123 | Магазины сопротивлений эталонный | Р327, Р4830-31, 34, Р326, МСР-60, 63, Р326 | 8670 | 5780 | 8670
124 | Магазины сопротивлений эталонный | МСР-60, 63, Р326 | 8670 | 5780 | 8670
125 | Магазины сопротивления многозначные | Р4001(2), 40101-40108, Р104, 108, Р4057, 4078, Р4004 | 7866 | 5244 | 7866
126 | Магазины сопротивления однозначные | Р4043, 4047-77, 4042, 4041, Р400-407, 4007 | 4701 | 3134 | 4701
127 | Мегаомметры | МС05, МС-08 | 2835 | 1890 | 2835
128 | Мегаомметры | М4100, 1102, 1101, ЭСО202, ЭСО-212 | 2736 | 1824 | 2736
129 | Мегаомметры электронные | Ф4102, 03, 04, 2801IN, ИС-10, М4122, М3, взрывные машины, СА6545, СА6547, СА6549, 2803 IN, 4103 IN, 6211 IN, М 410, Ф4106, АТА-5107, СА 10, KEW 3125, M I 3121, MI 2804, UT 5M, ЦСО 202, АМ 202, М6, М4, MI- 510, 1800 IN, 1801 IN, 1851 IN, 1832 IN, 6201 IN, 6210 IN, 6211 IN, 62 | 4203 | 2802 | 4203
130 | Меры взаимной индуктивности | Р5009, Р536 | 5409 | 3606 | 5409
131 | Меры емкости | Р597, Р5050 | 4890 | 3260 | 4890
132 | Меры индуктивности (набор) | Р51015, ТУР, 0187 | 25503 | 17002 | 25503
133 | Меры индуктивности 1шт. | Р596 | 3282 | 2188 | 3282
134 | Меры сопротивления многозначные | Р3026-1,2; Р-3021 | 19767 | 13178 | 19767
135 | Меры сопротивления переходные | Р40111-40115, 40116, 4061 | 9279 | 6186 | 9279
136 | Меры сопротивления переходные | Р4080-4083 | 9279 | 6186 | 9279
137 | Меры сопротивления переходные | Р4064-4066 | 9279 | 6186 | 9279
138 | Мосты переменного тока | Р556, Р5030, Л2-22, Л2-42 | 13176 | 8784 | 13176
139 | Мосты переменного тока | Р595, Р5026, Тангенс-2000, Л2-42, СА7100-2 | 18894 | 12596 | 18894
140 | Мосты переменного тока автоматические | Р5058 | 20712 | 13808 | 20712
141 | Мосты переменного тока автоматические | Р5016, Р5010, Л2-80 | 20712 | 13808 | 20712
142 | Мосты постоянного тока | МКМВ, ММВ, М372, ХН257 | 3045 | 2030 | 3045
143 | Мосты постоянного тока | МОД58, 59, МО61, Рометр | 12681 | 8454 | 12681
144 | Мосты постоянного тока | Р-329, МТВ, Shirla | 12681 | 8454 | 12681
145 | Мосты постоянного тока | Р-333, МО-62 | 6729 | 4486 | 6729
146 | Мосты постоянного тока | Р-39, ВАХ-ПП, Л2-56 | 27324 | 18216 | 27324
147 | Мосты постоянного тока | Р3009 | 40735.5 | 27157 | 40735.5
148 | Мосты постоянного тока | Р-3043.М57 | 3120 | 2080 | 3120
149 | Мосты цифровые | Щ-402М | 11715 | 7810 | 11715
150 | Мультиметры цифровые портативные | М890, АРРА, МХ21-57, В7-63, 734-02, Р-2, МУ-62, 103N, 98II, 107N | 4725 | 3150 | 4725
151 | Омметры цифровые | Щ30, Щ34 и т.п., SEW6237, ПТФ-1, ETP-3, PME-100, РМЕ-500-TR | 7059 | 4706 | 7059
152 | Омметры цифровые | Щ306-1,-/2 | 9657 | 6438 | 9657
153 | Омметры, милли., микро | Ф415М246, Ф410, СА6460, СА6250, MMR-600, MMR-630, MMR-620, MMR-610, Виток, ИКС-5, Р380, Р382, СА 6250, СА 6460, ИСРС-01, МИКО-01, Е6-24, Е6-16, ЦС 4105, 30НД, РЕТ-МОМ, ИСБ-5, СА 10, М4104, МКИ-600, МКИ-200, БСЗ-010, ИПС-01 | 4701 | 3134 | 4701
154 | Оммтры цифровые | Щ30, Щ34 и т.п., GOM-802, Е6-25, ИТА-2, МЭН-3 | 7059 | 4706 | 7059
155 | Потенциометры переменого тока | К-509 | 21468 | 14312 | 21468
156 | Потенциометры постоянного тока | Р355 | 32209.5 | 21473 | 32209.5
157 | Потенциометры постоянного тока кт. 0,01-0,05 | Р 37, Р330, ПП-63, Р2/1, Р307 | 9186 | 6124 | 9186
158 | Потенциометры постояного тока самоповер. | Р309, 345, 363, 348 | 20547 | 13698 | 20547
159 | Преобразователи | АЕТ 4ХХ по 4-х проводной схеме | 13674 | 9116 | 13674
160 | Преобразователи | АЕТ 4ХХ по 3-х проводной схеме | 9567 | 6378 | 9567
161 | Преобразователи напряжения | Цена за один модуль | 22815 | 15210 | 22815
162 | Приборы для поверки вольтметров | В1-9, Н4-11 | 29802 | 19868 | 29802
163 | Приборы кабельные переносные | ПКП-4, ПКП-5, ИКР-ПРО, ПК-60, РЕЙС-50 | 14148 | 9432 | 14148
164 | Приборы комбинированные (тестер) | М1200, ЭК-2346, Ц, Т и т.п. | 3828 | 2552 | 3828
165 | Приборы комбинированные цифровые | Щ4310, Щ4311, Щ4313, Ф48, GDM-393A, 354А, Потенциал-ТВ-М2, Вольтамперфазометр М4185 | 11547 | 7698 | 11547
166 | Приборы контроля показаний качества электрической энерги | ППКЭ, ПАРМА, ПРОРЫВ, ПКК-57, Вектор 2, ММI 2792, МI 2392, МI 2094, А2000, REN 700, Fluke 435 | 28290 | 18860 | 28290
167 | Приборы контроля показаний качества электрической энергии | ЭРИС, РЕСУРС, Энергомонитор 3.3, МЭТ5080, Энергомонитор 3.1 (КТ 0,05 и ниже) | 42766.5 | 28511 | 42766.5
168 | Приборы универальные измерительные | Р 4833 | 11715 | 7810 | 11715
169 | Приборы универальные измерительные | УПИП-60, ПИКАП-М, КД3-1, ИК-1 | 10557 | 7038 | 10557
170 | Системы автоматизированные коммерческого учета электроэнергии (АИИС КУЭ) | информационно-измерительный канал (ИИК) (без поверки измерительных компонентов, без измерения нагрузок измерительных трансформаторов) | 7347 | 4898 | 7347
171 | Счетчики активной и реактивной электрической энергии многотарифные | EPQM | 4245 | 2830 | 4245
172 | Счетчики активной и реактивной энергии | ЦЭ6812 | 4245 | 2830 | 4245
173 | Счетчики активной и реактивной энергии | СЕ402 | 4245 | 2830 | 4245
174 | Счетчики активной и реактивной энергии переменного тока статические многофункциональные | СЭТ-4ТМ.02, мод. СЭТ-4ТМ.02.0, СЭТ-4ТМ.02.2 | 9786 | 6524 | 9786
175 | Счетчики активной и реактивной энергии переменного тока статические многофункциональные однофазные | СЭТ-1М.01, СЕ 102, СЕ 201, ЦЭ 6807, СОЭБ-1, Меркурий-201, СЭО и др. | 2595 | 1730 | 2595
176 | Счетчики активной и реактивной электрической энергии трехфазные | СЕ 302 | 9786 | 6524 | 9786
177 | Счетчики активной и реактивной электрической энергии трехфазные | СЕ 303 | 9786 | 6524 | 9786
178 | Счетчики активной электрической энергии трехфазные | СЕ 301 | 4245 | 2830 | 4245
179 | Счетчики активной электрической энергии трехфазные | ЦЭ6803ВШ | 4245 | 2830 | 4245
180 | Счетчики активной электрической энергии трехфазные статические | ЭЦР3 | 4245 | 2830 | 4245
181 | Счетчики активной электрической энергии однофазные | СЕ 200 | 2595 | 1730 | 2595
182 | Счетчики активной электрической энергии трехфазные | СЕ 301M | 4245 | 2830 | 4245
183 | Счетчики активной электрической энергии трехфазные многофункциональные электронные | ЭЭ8005, 8 модификаций | 4245 | 2830 | 4245
184 | Счетчики активной энергии однофазные | СО-ИБМ, мод. СО-ИБМ1, СО-ИБМ2, СО-ИБМ3, СО-ИБМ4 | 885 | 590 | 885
185 | Счетчики активной энергии переменного тока трехфазные электронные | СА4У-Э704-Т4 "Дала" | 4245 | 2830 | 4245
186 | Счетчики активной энергии переменного тока трехфазные электронные | СА4У-Э704 "Бас" | 4245 | 2830 | 4245
187 | Счетчики активной энергии переменного тока трехфазные электронные | СА4-Э703-Т2 "Тау" | 4245 | 2830 | 4245
188 | Счетчики активной энергии трехфазные четырехпроводные | СА4У-ИТ12 | 1500 | 1000 | 1500
189 | Счетчики активной энергии трехфазные четырехпроводные | СА4-ИБ60 | 1500 | 1000 | 1500
190 | Счетчики активной и реактивной электрической энергии трехфазные | ПСЧ-4П, ПСЧ-4РП | 4245 | 2830 | 4245
191 | Счетчики активной и реактивной энергии переменного тока статические многофункциональные | НЭС-04 | 9786 | 6524 | 9786
192 | Счетчики активной и реактивной энергии переменного тока, статические, многофункциональные | СЭТ-4ТМ.01 | 9786 | 6524 | 9786
193 | Счетчики активной энергии трехфазные статические | СА-Э61 и САУ-Э61 | 4245 | 2830 | 4245
194 | Счетчики активной энергии трехфазные четырехпроводные | СА4-ИБМ, мод. СА4-ИБМ1, СА4-ИБМ2, СА4-ИБМ3 | 1500 | 1000 | 1500
195 | Счетчики активной энергии электромеханические однофазные | ЛАДОГА 1 | 885 | 590 | 885
196 | Счетчики ватт-часов активной энергии переменного тока статические | ПСЧ-4ТАК, мод. ПСЧ-4ТАК.04.2, ПСЧ-4ТА.04.0, ПСЧ-4ТА.04.1, ПСЧ-4ТАК.04.2 | 9786 | 6524 | 9786
197 | Счетчики ватт-часов активной энергии переменного тока статические | СТЭ-1, мод. СТЭ-1 и СТЭ-1-Д | 4245 | 2830 | 4245
198 | Счетчики ватт-часов активной энергии переменного тока статические трехфазные | САМ3 | 9786 | 6524 | 9786
199 | Счетчики ватт-часов активной энергии переменного тока с функциями предоплаты | СПС (СПС-07, СПС-074, СПС-074-3) | 4245 | 2830 | 4245
200 | Счетчики ватт-часов активной энергии переменного тока статические трехфазные | САМ4 | 9786 | 6524 | 9786
201 | Счетчики ватт-часов активной энергии переменного тока электронные | ЕС 7010 | 9786 | 6524 | 9786
202 | Счетчики ватт-часов активной энергии переменного тока | СЭИ-1 | 885 | 590 | 885
203 | Счетчики ватт-часов активной энергии переменного тока статические | ПСЧ-3ТА.07, исп. ПСЧ-ЗТА.07.121, ПСЧ-ЗТА.07.122, ПСЧ-ЗТА.07.321, ПСЧ-ЗТА.07.322, ПСЧ-ЗА.07.302, ПСЧ-ЗА.07.302.1, ПСЧ-ЗА.07.302.2, ПСЧ-ЗТА.07.111, ПСЧ-ЗТА.07.112, ПСЧ-ЗТА.07.111.1, ПСЧ-ЗТА.07.112.1, ПСЧ-ЗТА.07.312, ПСЧ-ЗТА.07.312.1 | 9786 | 6524 | 9786
204 | Счетчики ватт-часов активной энергии переменного тока статические | ПСЧ-3ТА, ПСЧ-3ТАК, мод. ПСЧ-3ТА.00.Х, ПСЧ-3ТА.01.Х, ПСЧ-3ТА.02.Х, ПСЧ-3ТА.03.Х, ПСЧ-3ТАК.01.Х, ПСЧ-3ТАК.02.Х, ПСЧ-3ТАК.03.Х | 9786 | 6524 | 9786
205 | Счетчики многотарифные активной и реактивной энергии | LZQM, LZKM | 9786 | 6524 | 9786
206 | Счетчики однофазные активной энергии | СО-И444 | 885 | 590 | 885
207 | Счетчики реактивной энергии | ЦЭ6811 | 4245 | 2830 | 4245
208 | Счетчики реактивной энергии | ЦЭ6801 | 4245 | 2830 | 4245
209 | Счетчики статические активной и реактивной энергии | ZMQ, ZFQ | 9786 | 6524 | 9786
210 | Счетчики статические активной электрической энергии трехфазные | Лейне Электро-03 | 4245 | 2830 | 4245
211 | Счетчики статические трехфазные переменного тока активной энергии многофункциональные | MT 35 | 9786 | 6524 | 9786
212 | Счетчики статические трехфазные переменного тока активной энергии многофункциональные | MT 42 | 9786 | 6524 | 9786
213 | Счетчики статические трехфазные переменного тока активной и реактивной энергии | TE 851 | 9786 | 6524 | 9786
214 | Счетчики статические трехфазные переменного тока активной и реактивной энергии | MT 100 | 9786 | 6524 | 9786
215 | Счетчики статические активной энергии | Гранит, исп. Гранит-3, Гранит-3М | 4245 | 2830 | 4245
216 | Счетчики статические трехфазные переменного тока активной и реактивной энергии | MT, мод. МТ17х, МТ37х, МТ83х, МТ86х | 9786 | 6524 | 9786
217 | Счетчики статические трехфазные переменного тока активной и реактивной энергии многофункциональные | MT 85 | 9786 | 6524 | 9786
218 | Счетчики статические трехфазные переменного тока активной и реактивной энергии | MT 851 | 9786 | 6524 | 9786
219 | Счетчики трехфазные статические многотарифные электрической активной и реактивной энергии | ТЭМСАРЭ | 4245 | 2830 | 4245
220 | Счетчики трехфазные статические активной и реактивной энергии переменного тока | TE | 9786 | 6524 | 9786
221 | Счетчики трехфазные активной энергии, трехпроводные и четырехпроводные | СА3-И681 (трехпроводные), СА3У-И681, СА4-И682, СА4У-И682 (четырехпроводные) | 1500 | 1000 | 1500
222 | Счетчики трехфазные статические активной и реактивной энергии переменного тока | MT | 4245 | 2830 | 4245
223 | Счетчики электрические активной энергии | СА4-195 | 1500 | 1000 | 1500
224 | Счетчики электрические активной энергии индукционные трехфазные непосредственного включения | СА4-5001 | 1500 | 1000 | 1500
225 | Счетчики электрические активной энергии трехфазные индукционные | СА4-И78 | 1500 | 1000 | 1500
226 | Счетчики электрические активной энергии трехфазные индукционные | СА4-514, СА4-516, СА4-518 | 1500 | 1000 | 1500
227 | Счетчики электрические активной энергии однофазные индукционные | СО-ИБ4 | 885 | 590 | 885
228 | Счетчики электрические реактивной энергии трехфазные индукционные | СР4-И679, СР4У-И679 | 1500 | 1000 | 1500
229 | Счетчики электрические трехфазные активной энергии | СА4-И672Д | 1500 | 1000 | 1500
230 | Счетчики электрические трехфазные активной энергии | СА3-И674, СА4-И675, СА4У-И675, СА3У-674 | 1500 | 1000 | 1500
231 | Счетчики электрические активной энергии трехфазные индукционные | СА4-И6104 | 1500 | 1000 | 1500
232 | Счетчики электрические реактивной энергии трехфазные индукционные | СР4-И673М, СР4У-И673М, СР4-И673, СР4У-И673 (ЛЭМЗ) и И673 (ЧЭАЗ) | 1500 | 1000 | 1500
233 | Счетчики электрической активной энергии однофазные индукционные | СО-И6106 | 885 | 590 | 885
234 | Счетчики электрической реактивной энергии переменного тока электронные | ПСЧ-4РА | 4245 | 2830 | 4245
235 | Счетчики электрической энергии | СО-И411 | 885 | 590 | 885
236 | Счетчики электрической энергии | СО-ИВП | 885 | 590 | 885
237 | Счетчики электрической энергии | ЦЭ6808, мод. ЦЭ6808 1А, ЦЭ6808 1АЭ, ЦЭ6808 1АТЗ, ЦЭ6808 5А, ЦЭ6808 5АЭ, ЦЭ6808 5АТЗ, ЦЭ6808В 5-6АМ, ЦЭ6808В 1-1,2АМ, ЦЭ6808В 5-6АЭ, ЦЭ6808В 1-1,2АЭ | 4245 | 2830 | 4245
238 | Счетчики электрической энергии | ЭМ-3, ЭМ-3Н | 4245 | 2830 | 4245
239 | Счетчики электрической энергии | СЭ3000 | 4245 | 2830 | 4245
240 | Счетчики электрической энергии | ЦЭ6850, ЦЭ6850М | 9786 | 6524 | 9786
241 | Счетчики электрической энергии | ГАММА 3, мод. ГАММА 3/1-00, ГАММА 3/1-00/1, ГАММА 3/1-01, ГАММА 3/1-02, ГАММА 3/2-03, ГАММА 3/2-03/1, ГАММА 3/2-04, ГАММА 3/2-05 | 9786 | 6524 | 9786
242 | Счетчики электрической энергии | СЭА33, исп. СЭА33МУ 5-7,5А, СЭА33МУ 1-1,5А, СЭА33М 5-7,5А, СЭА33М 1-1.5А, СЭА33МТ 5-7,5А, СЭА33МТ 1-1,5 А, СЭА33МУИ 5-7,5А, СЭА33МУИ 1-1,5А, СЭА33МИ 5-7,5А, СЭА33МИ 1-1,5А, СЭА33МТИ 5-7,5А, СЭА33МТИ 1-1,5А | 4245 | 2830 | 4245
243 | Счетчики электрической энергии | НЕВА | 4245 | 2830 | 4245
244 | Счетчики электрической энергии | ЦЭ6823, ЦЭ6823М | 9786 | 6524 | 9786
245 | Счетчики электрической энергии | QUANTUM D100, QUANTUM D200, QUANTUM D300 | 4245 | 2830 | 4245
246 | Счетчики электрической энергии | СЭТ3 | 4245 | 2830 | 4245
247 | Счетчики электрической энергии | НIК 2303 | 9786 | 6524 | 9786
248 | Счетчики электрической энергии | НIК 2301, исп. HIK 2301 АП1, HIK 2301 АП2, HIK 2301 АПЗ, HIK 2301 АК1, HIK 2301 ATI | 4245 | 2830 | 4245
249 | Счетчики электрической энергии | СЭТ4-1М, СЭТ4-1/2М, СЭТ4-1/1М | 4245 | 2830 | 4245
250 | Счетчики электрической энергии | ЦЭ6803, мод. ЦЭ6803 х, где х=1-7,5 А, 5-50 А, 1-7,5 АЭ, 5-50 АЭ, 1-7,5 АТЗ, 5-50 АТЗ, 1-8 А, 5-55 А, 1-8-АЭ, 5-55 АЭ, 1-8-А ТЗ, 5-55 АТЗ; ЦЭ6803У х, где х=1-А-3, 1-А-4, 5-А-3, 5-А-4, 1-А-3 Э, 1-А-4 Э, 5-А-3 Э | 4245 | 2830 | 4245
251 | Счетчики электрической энергии | ЦЭ6804 | 4245 | 2830 | 4245
252 | Счетчики электрической энергии | СЭА3, исп. СЭАЗ 5-55А, СЭАЗ 5-7,5А, СЭАЗ-1 5-55А, СЭАЗ-2 5-55А, СЭАЗ-2 5-55А12В, СЭАЗ-1 10-100А, СЭАЗ-2 10-100А, СЭАЗ-2 10-100А12В, СЭАЗ-1 5-7.5А, СЭАЗ-2 5-7.5А, СЭАЗ-2 5-7.5А12В, СЭАЗМ-1 5-55А, СЭАЗМ-2 5-55А, СЭАЗМ-2 5-5 | 4245 | 2830 | 4245
253 | Счетчики электрической энергии | ССТ-51ПК | 4245 | 2830 | 4245
254 | Счетчики электрической энергии | ЦЭ6822 | 9786 | 6524 | 9786
255 | Счетчики электрической энергии | А1000, А1200 | 9786 | 6524 | 9786
256 | Счетчики электрической энергии | ЦЭ6828 | 9786 | 6524 | 9786
257 | Счетчики электрической энергии | СА4-М678I и СО-М6705I | 1500 | 1000 | 1500
258 | Счетчики электрической энергии | СА4У-И672С | 1500 | 1000 | 1500
259 | Счетчики электрической энергии | СР4У-И676 | 1500 | 1000 | 1500
260 | Счетчики электрической энергии | СА3У-Ф650 | 1500 | 1000 | 1500
261 | Счетчики электрической энергии индукционные | СТИ-Т30 | 1500 | 1000 | 1500
262 | Счетчики электрической энергии многофазные | KNUM-2023-0.5S | 9786 | 6524 | 9786
263 | Счетчики электрической энергии многофазные | KNUM-2023 | 9786 | 6524 | 9786
264 | Счетчики электрической энергии многофазные | KNUM-1023 | 9786 | 6524 | 9786
265 | Счетчики электрической энергии многофункциональные | СЭТ-4ТМ.03М, СЭТ-4ТМ.02М | 9786 | 6524 | 9786
266 | Счетчики электрической энергии многофункциональные | СЭТ-4ТМ.03 | 9786 | 6524 | 9786
267 | Счетчики электрической энергии многофункциональные | ЕвроАльфа | 9786 | 6524 | 9786
268 | Счетчики электрической энергии многофункциональные | Альфа, модификации определяются при заказе | 9786 | 6524 | 9786
269 | Счетчики электрической энергии многофункциональные | А2 | 9786 | 6524 | 9786
270 | Счетчики электрической энергии многофункциональные | EPQS | 9786 | 6524 | 9786
271 | Счетчики электрической энергии многофункциональные | ПСЧ-4ТМ.05МК | 9786 | 6524 | 9786
272 | Счетчики электрической энергии многофункциональные | ПСЧ-4ТМ.05Д | 9786 | 6524 | 9786
273 | Счетчики электрической энергии многофункциональные | ПСЧ-4ТМ.05М | 9786 | 6524 | 9786
274 | Счетчики электрической энергии многофункциональные | ПСЧ-4ТМ.05, мод. ПСЧ-4ТМ.05.01- ПСЧ-4ТМ.05.19 | 9786 | 6524 | 9786
275 | Счетчики электрической энергии многофункциональные | Indigo+ | 9786 | 6524 | 9786
276 | Счетчики электрической энергии многофункциональные | ПСЧ-3ТМ.05М | 9786 | 6524 | 9786
277 | Счетчики электрической энергии многофункциональные | ПСЧ-3ТМ.05Д | 9786 | 6524 | 9786
278 | Счетчики электрической энергии многофункциональные | ПСЧ-3ТМ.05 | 9786 | 6524 | 9786
279 | Счетчики электрической энергии одно- и многофазные | Echelon EM 1023, EM 2023 | 9786 | 6524 | 9786
280 | Счетчики электрической энергии однофазные индукционные | СО-И914 | 885 | 590 | 885
281 | Счетчики электрической энергии однофазные индукционные | ЭЭ2600 | 885 | 590 | 885
282 | Счетчики электрической энергии однофазные индукционные | СО-ЭИ | 885 | 590 | 885
283 | Счетчики электрической энергии однофазные индукционные | СО-И6101 | 885 | 590 | 885
284 | Счетчики электрической энергии однофазные индукционные бытовые | СО-ИБ | 885 | 590 | 885
285 | Счетчики электрической энергии однофазные однотарифные индукционные | СО-И694 | 885 | 590 | 885
286 | Счетчики электрической энергии однофазные индукционные | СОИ-Е73, мод. СОИ-Е-73СБ, СОИ-Е73F, СОИ-Е73D, СОИ-Е73CD2, СОИ-Е73C-5 | 885 | 590 | 885
287 | Счетчики электрической энергии однофазные индукционные | ВЕКТОР-1 | 885 | 590 | 885
288 | Счетчики электрической энергии переменного тока статические | Гран-Электро СС-301 | 9786 | 6524 | 9786
289 | Счетчики электрической энергии переменного тока электронные | NP-07 ADD-ED0.3 | 4245 | 2830 | 4245
290 | Счетчики электрической энергии переменного тока электронные | NP-03 ADD-ED0.3-U | 9786 | 6524 | 9786
291 | Счетчики электрической энергии статические | ПСЧМ-4Р, исп. ПСЧМ-4Р-01 | 4245 | 2830 | 4245
292 | Счетчики электрической энергии статические | ПСЧМ-3Р, исп. ПСЧМ-ЗР, ПСЧМ-ЗР.100, ПСЧМ-ЗР-01 | 4245 | 2830 | 4245
293 | Счетчики электрической энергии статические комбинированные | EEH | 4245 | 2830 | 4245
294 | Счетчики электрической энергии статические комбинированные | EWS | 4245 | 2830 | 4245
295 | Счетчики электрической энергии статические трехфазные | Меркурий-233, мод. Меркурий 233ART-00, Меркурий 233ART2-00, Меркурий 233ART-01, Меркурий 233ART-02, Меркурий 233ART-03, Меркурий 233ART2-03 | 9786 | 6524 | 9786
296 | Счетчики электрической энергии статические трехфазные | Меркурий-232 | 9786 | 6524 | 9786
297 | Счетчики электрической энергии статические трехфазные | ПСЧМ-3, 6 исполнений | 4245 | 2830 | 4245
298 | Счетчики электрической энергии статические трехфазные | СКАТ 305 | 4245 | 2830 | 4245
299 | Счетчики электрической энергии статические трехфазные двухтарифные | ПСЧ-32, мод. ПСЧ-32, ПСЧ-32-01 | 4245 | 2830 | 4245
300 | Счетчики электрической энергии статические многофункциональные | ПСЧМ-34 | 4245 | 2830 | 4245
301 | Счетчики электрической энергии статические трехфазные | СЦЕТ-31Б | 4245 | 2830 | 4245
302 | Счетчики электрической энергии трехфазные | NP-05 T SM, исп. NP-05 T SM М, NP-05 T SM Р, NP-05 T SM PD | 9786 | 6524 | 9786
303 | Счетчики электрической энергии трехфазные | CX 2000-7 | 9786 | 6524 | 9786
304 | Счетчики электрической энергии трехфазные | CX 2000-7-СТ | 9786 | 6524 | 9786
305 | Счетчики электрической энергии трехфазные | ЗЭиМ-Миттеринг-Б | 4245 | 2830 | 4245
306 | Счетчики электрической энергии трехфазные | СЭТАР-1/1, СЭТАР-1/1А, СЭТАР-1/2, СЭТАР-1/2А, СЭТАР-1/3, СЭТАР-1/3А, СЭТАР-1/4, СЭТАР-1/4А | 4245 | 2830 | 4245
307 | Счетчики электрической энергии трехфазные | СА3Э-1Т-5/57-2Н | 4245 | 2830 | 4245
308 | Счетчики электрической энергии трехфазные | СА3Э-1Т-5/57 | 4245 | 2830 | 4245
309 | Счетчики электрической энергии трехфазные | СА3Э-1Т-5/57-2Н | 4245 | 2830 | 4245
310 | Счетчики электрической энергии трехфазные | СЭТА-1, СЭТА-1/1, СЭТА-2, СЭТР-1, СЭТР-1/1, СЭТА-1/2, СЭТА-1/3, СЭТА-2/1 | 4245 | 2830 | 4245
311 | Счетчики электрической энергии трехфазные | МЭС-1, мод. МЭС-1 Х 05, МЭС-1-Х 1 | 9786 | 6524 | 9786
312 | Счетчики электрической энергии трехфазные | Альфа А1700 | 9786 | 6524 | 9786
313 | Счетчики электрической энергии трехфазные | NP541, NP542, NP545 | 9786 | 6524 | 9786
314 | Счетчики электрической энергии трехфазные | Kamstrup 351 Combi | 4245 | 2830 | 4245
315 | Счетчики электрической энергии трехфазные | ЛЕ3 | 4245 | 2830 | 4245
316 | Счетчики электрической энергии трехфазные | SchellCount EEM34-3х65A | 4245 | 2830 | 4245
317 | Счетчики электрической энергии трехфазные | ЦЭ6803ВМ | 4245 | 2830 | 4245
318 | Счетчики электрической энергии трехфазные | ЗЭиМ-Миттеринг-П | 4245 | 2830 | 4245
319 | Счетчики электрической энергии трехфазные | СЭТ4, исп. СЭТ4-х (где х=1/1, 1/1Д, 1/1А, 1/1ДА, 2/1, 2/1А, 1, 1Д, 1А, 1ДА, 2, 2А, 1/2, 1/2Д, 1/2А, 1/2ДА, 2/2, 2/2А, 1/3, 1/ЗД, 1/ЗА, 1/ЗДА, 2/3, 2/ЗА) | 4245 | 2830 | 4245
320 | Счетчики электрической энергии трехфазные | СЭТ4-x, где x= 1М, 1МД, 1МА, 1МДА, К1, 2М, 2МА, 1/1М, 1/1МД, 1/1МА, 1/1МДА, К2, 2/1М, 2/1МА, 1/2М, 1/2МД, 1/2МА, 1/2МДА, 2/2М, 2/2МА, 1/3М, 1/3МД, 1/3МА, 1/3МДА, К3, 2/3М, 2/3МА | 4245 | 2830 | 4245
321 | Счетчики электрической энергии трехфазные | СЭТАП01, СЭТАП02 | 4245 | 2830 | 4245
322 | Счетчики электрической энергии трехфазные | СЭТ4-1М, СЭТ4-1МА, СЭТ4-2М, СЭТ4-2МА, СЭТ4-1/1М, СЭТ4-1/1МА, СЭТ4-2/1М, СЭТ4-2/1МА, СЭТ4-1/2М, СЭТ4-1/2МА, СЭТ4-2/2М, СЭТ4-2/2МА, СЭТ4-1/3М, СЭТ4-1/3МА, СЭТ4-2/3М, СЭТ4-2/3МА | 4245 | 2830 | 4245
323 | Счетчики электрической энергии трехфазные | СЭТРП-1, СЭТРП-1/1 | 4245 | 2830 | 4245
324 | Счетчики электрической энергии трехфазные | СА4ЭУ-1Т-5/220 | 4245 | 2830 | 4245
325 | Счетчики электрической энергии трехфазные | Kamstrup 382 | 4245 | 2830 | 4245
326 | Счетчики электрической энергии трехфазные | ZMF, ZFF | 4245 | 2830 | 4245
327 | Счетчики электрической энергии трехфазные | ССЭ-1 | 4245 | 2830 | 4245
328 | Счетчики электрической энергии трехфазные | EMU | 4245 | 2830 | 4245
329 | Счетчики электрической энергии трехфазные | L3F | 4245 | 2830 | 4245
330 | Счетчики электрической энергии трехфазные | СЭТАМ | 4245 | 2830 | 4245
331 | Счетчики электрической энергии трехфазные | СЭТАМ-М | 4245 | 2830 | 4245
332 | Счетчики электрической энергии трехфазные | ЦЭ6001, ЦЭ6001-1 | 4245 | 2830 | 4245
333 | Счетчики электрической энергии трехфазные | АЭ-3 | 9786 | 6524 | 9786
334 | Счетчики электрической энергии трехфазные | СЭТ4Р-1, СЭТ4Р-1/1, СЭТ4Р-1/3 | 4245 | 2830 | 4245
335 | Счетчики электрической энергии трехфазные | СЭТ4-2М, СЭТ4-2/1М, СЭТ4-2/2М | 4245 | 2830 | 4245
336 | Счетчики электрической энергии трехфазные | СЭТ4-1, СЭТ4-2, СЭТ4-1/1, СЭТ4-2/1, СЭТ4-1/2, СЭТ4-2/2 | 4245 | 2830 | 4245
337 | Счетчики электрической энергии трехфазные | ЭЭ6702 | 4245 | 2830 | 4245
338 | Счетчики электрической энергии трехфазные | ЭЭ6701 | 4245 | 2830 | 4245
339 | Счетчики электрической энергии трехфазные | ЭЭ6700 | 4245 | 2830 | 4245
340 | Счетчики электрической энергии трехфазные | СА4-ИП2 | 4245 | 2830 | 4245
341 | Счетчики электрической энергии трехфазные | СА4-ИТ2 | 4245 | 2830 | 4245
342 | Счетчики электрической энергии трехфазные двухтарифные | СЭТД | 4245 | 2830 | 4245
343 | Счетчики электрической энергии трехфазные многотарифные электронные | EMS | 4245 | 2830 | 4245
344 | Счетчики электрической энергии трехфазные одно- и двухтарифные | А4-4, А4-4Д | 4245 | 2830 | 4245
345 | Счетчики электрической энергии трехфазные статические | СТЭБ-04Н-3ДР, исп. СТЭБ-04Н/1-3ДР, СТЭБ-04Н/2-3ДР | 9786 | 6524 | 9786
346 | Счетчики электрической энергии трехфазные статические многофункциональные | РиМ 889 исп. РиМ 889.00, РиМ 889.01, РиМ 889.02, РиМ 889.10, РиМ 889.11, РиМ 889.12 | 9786 | 6524 | 9786
347 | Счетчики электрической энергии трехфазные электронные | МИР С-01 | 9786 | 6524 | 9786
348 | Счетчики электрической энергии трехфазные электронные | МИР С-03 | 9786 | 6524 | 9786
349 | Счетчики электрической энергии трехфазные электронные | СЭТ-3 | 9786 | 6524 | 9786
350 | Счетчики электрической энергии трехфазные электронные | ЦЭ2727, исп. ЦЭ2727, ЦЭ2727М | 4245 | 2830 | 4245
351 | Счетчики электрической энергии трехфазные электронные | ЦЭ2752 | 4245 | 2830 | 4245
352 | Счетчики электрической энергии трехфазные электронные | СТЭМ-3В | 4245 | 2830 | 4245
353 | Счетчики электрической энергии трехфазные электронные | СТЭБ-04Н-ДР | 4245 | 2830 | 4245
354 | Счетчики электрической энергии трехфазные электронные | СТЭБ, исп. СТЭБ-04-ББ-1; СТЭБ-03-ББ-1; СТЭБ-04-ББ-2; СТЭБ-03-ББ-2. | 4245 | 2830 | 4245
355 | Счетчики электрической энергии трехфазные электронные | СТЭБ-Н, мод. СТЭБ-04Н/1-50, СТЭБ-04Н/1-50-Р, СТЭБ-04Н/1-50-К, СТЭБ-04Н/1-7,5, СТЭБ-04Н/1-7,5-Р, СТЭБ-04Н/1-7,5-К, СТЭБ-ОЗН/1-1-7,5, СТЭБ-03Н/1-1-7,5-Р, СТЭБ-03Н/1-1-7,5-К, СТЭБ-ОЗН/0,5-1-6, СТЭБ-ОЗН/0,5 1-6-Р, СТЭБ-03Н/0,5-1-6-К | 4245 | 2830 | 4245
356 | Счетчики электрической энергии трехфазные электронные | NP545.23Т, NP542.27Т | 4245 | 2830 | 4245
357 | Счетчики электрической энергии трехфазные электронные | СЦЭТ-31А | 4245 | 2830 | 4245
358 | Счетчики электрической энергии трехфазные электронные | СА4Е-5030 | 4245 | 2830 | 4245
359 | Счетчики электрической энергии трехфазные электронные | ЭС3Ф | 4245 | 2830 | 4245
360 | Счетчики электрической энергии трехфазные электронные | EMP | 4245 | 2830 | 4245
361 | Счетчики электрической энергии трехфазные электронные | САР-Ф660 | 4245 | 2830 | 4245
362 | Счетчики электрической энергии трехфазные электронные | СА-ФП666 | 4245 | 2830 | 4245
363 | Счетчики электрической энергии трехфазные электронные | ПСЧ-4П1 | 4245 | 2830 | 4245
364 | Счетчики электрической энергии трехфазные электронные | ПСЧ-4П2 | 4245 | 2830 | 4245
365 | Счетчики электрической энергии трехфазные электронные | ТРИО У | 4245 | 2830 | 4245
366 | Счетчики электрической энергии трехфазные электронные | ЛЕ32 | 4245 | 2830 | 4245
367 | Счетчики электрической энергии трехфазные электронные | СЭТ3, мод. СЭТ3 (а, р) - (01, 02, 03) - (П, Т, В ) - (1...7 ) - (1...6) | 9786 | 6524 | 9786
368 | Счетчики электрической энергии трехфазные электронные | ВЕКТОР-3 | 4245 | 2830 | 4245
369 | Счетчики электрической энергии трехфазные электронные | ЦЭ2753 | 9786 | 6524 | 9786
370 | Счетчики электрической энергии трехфазные электронные | ТРИО М | 9786 | 6524 | 9786
371 | Счетчики электрической энергии трехфазные электронные | ЦЭ2727А | 9786 | 6524 | 9786
372 | Счетчики электрической энергии трехфазные электронные | ЦЭ2727У | 9786 | 6524 | 9786
373 | Счетчики электрической энергии трехфазные электронные | МИР С-02 | 9786 | 6524 | 9786
374 | Счетчики электрической энергии трехфазные электронные | СЭА32 | 9786 | 6524 | 9786
375 | Счетчики электрической энергии трехфазные электронные | СА4Е-5030 | 4245 | 2830 | 4245
376 | Счетчики электрической энергии трехфазные электронные | СТЭБ, исп. СТЭБ-04-ББ-1; СТЭБ-03-ББ-1; СТЭБ-04-ББ-2; СТЭБ-03-ББ-2 | 4245 | 2830 | 4245
377 | Счетчики электрической энергии трехфазные электронные | САР-Ф660 | 4245 | 2830 | 4245
378 | Счетчики электрической энергии трехфазные электронные | СА-Ф661/2, СА-ФТ661/2 | 4245 | 2830 | 4245
379 | Счетчики электрической энергии трехфазные электронные | СР-Ф662 | 4245 | 2830 | 4245
380 | Счетчики электрической энергии трехфазные электронные | ТРИО У | 4245 | 2830 | 4245
381 | Счетчики электрической энергии трехфазные электронные | ЭМИС-ЭЛЕКТРА 975 | 9786 | 6524 | 9786
382 | Счетчики электрической энергии трехфазные электронные | ЭС3Ф | 4245 | 2830 | 4245
383 | Счетчики электрической энергии трехфазные электронные | СА-ФП666 | 4245 | 2830 | 4245
384 | Счетчики электрической энергии трехфазные электронные | ПСЧ-4П2 | 4245 | 2830 | 4245
385 | Счетчики электрической энергии трехфазные двухтарифные | ПСЧ-3Т, ПСЧ-3РТ | 4245 | 2830 | 4245
386 | Счетчики электрической энергии трехфазные статические | СЭТС, мод. СЭТС-12, Ув2.940.202, СЭТС-13, Ув2.940.202-01, СЭТС-11-Т, Ув2.940.203, СЭТС-11-ТМ, Ув2.940.206, СЭТС-11-ТР, Ув2.940.205 | 4245 | 2830 | 4245
387 | Счетчики электрической энергии трехфазные электронные | NP545.23Т, NP542.27Т | 4245 | 2830 | 4245
388 | Счетчики электрической энергии трехфазные электронные | ЦЭ2727, исп. ЦЭ2727, ЦЭ2727М | 4245 | 2830 | 4245
389 | Счетчики электрической энергии трехфазные электронные | СА-Ф661/1, СА-ФТ661/1 | 4245 | 2830 | 4245
390 | Счетчики электрической энергии трехфазные электронные | ТРИО | 4245 | 2830 | 4245
391 | Счетчики электрической энергии электронные многофункциональные | Энергия-8, 23 исполнения | 4245 | 2830 | 4245
392 | Счетчики электрической энергии электронные многофункциональные | DDL, DEB, DEM, DFB, DFM, DGB, DGM, DHB, DHM | 4245 | 2830 | 4245
393 | Счетчики электрической энергии электронные многофункциональные | SL7000 (ACE7000, ACE8000) | 4245 | 2830 | 4245
394 | Счетчики электрической энергии электронные многофункциональные | Landis & Gyr Dialog серии ZMD и ZFD | 4245 | 2830 | 4245
395 | Счетчики электрической энергии электронные многофункциональные | DDL, DEB, DEM, DFB, DFM, DGB, DGM, DHB, DHM | 4245 | 2830 | 4245
396 | Счетчики электрической энергии электронные трехфазные | EDMk, EDMk3 | 4245 | 2830 | 4245
397 | Счетчики электрической энергии электронные трехфазные | DAB, DBB, DCB, DDB, DAL, DBL, DCL, DAM, DBM, DCM | 4245 | 2830 | 4245
398 | Счетчики электрической энергии электронные трехфазные | OD4110, OD4165 | 4245 | 2830 | 4245
399 | Счетчики электрической энергии статические цифровые комбинированные | СТС 5605, СТС 5602 | 9786 | 6524 | 9786
400 | Счетчики электрической энергии трехфазные индукционные многотарифные | СА4-И699М, СА4У-И699М | 1500 | 1000 | 1500
401 | Счетчики электрической энергии трехфазные электронные | EMT | 4245 | 2830 | 4245
402 | Счетчики электрической энергии трехфазные электронные | СЭТ3-01 | 9786 | 6524 | 9786
403 | Счетчики электрической энергии трехфазные электронные | СТЭМ-3В | 4245 | 2830 | 4245
404 | Счетчики электрической энергии трехфазные электронные | ЛЕ32 | 4245 | 2830 | 4245
405 | Счетчики электрической энергии трехфазные электронные | СТЭБ-04Н-ДР | 4245 | 2830 | 4245
406 | Счетчики электрической энергии трехфазные электронные многофункциональные | Хитон | 9786 | 6524 | 9786
407 | Счетчики электрической энергии трехфазные электронные многофункциональные | Ф669М | 9786 | 6524 | 9786
408 | Счетчики электрической энергии трехфазные трехтарифные | СЭТТ | 4245 | 2830 | 4245
409 | Счетчики электрической энергии трехфазные электронные | СА-Ф661/1, СА-ФТ661/1 | 4245 | 2830 | 4245
410 | Счетчики электрической энергии трехфазные электронные | EMT | 4245 | 2830 | 4245
411 | Счетчики электрической энергии электронные | НЕВА | 4245 | 2830 | 4245
412 | Счетчики электрической энергии электронные | СЭМ | 4245 | 2830 | 4245
413 | Счетчики электрической энергии электронные | НЕВА | 4245 | 2830 | 4245
414 | Счетчики электрической энергии электронные многофункциональные | НЕЙРОН | 4245 | 2830 | 4245
415 | Счетчики электрической энергии электронные многофункциональные | Энергия-9, исп. СТК1, СТК3 | 4245 | 2830 | 4245
416 | Счетчики электрической энергии электронные многофункциональные | Энергия-8, 23 исполнения | 4245 | 2830 | 4245
417 | Счетчики электрической энергии электронные многофункциональные | НЕЙРОН | 4245 | 2830 | 4245
418 | Счетчики электрической энергии однофазные индукционные | СО-ЭМОС, мод. СО-ЭМОС-1, СО-ЭМОС-2 | 885 | 590 | 885
419 | Счетчики электрической энергии однофазные индукционные | СО-ЭЭ6706 | 885 | 590 | 885
420 | Счетчики электрической энергии однофазные индукционные | СО-ЭЭ6705 | 885 | 590 | 885
421 | Счетчики электрической энергии однофазные индукционные | СО-51ПК | 885 | 590 | 885
422 | Счетчики электрической энергии однофазные индукционные | СО РОС-М | 885 | 590 | 885
423 | Счетчики электрической энергии однофазные индукционные | СО-И61 | 885 | 590 | 885
424 | Счетчики электрической энергии однофазные индукционные | СО-ЭУ04Р | 885 | 590 | 885
425 | Счетчики электрической энергии однофазные индукционные | СО-ДЭ | 885 | 590 | 885
426 | Счетчики электрической энергии однофазные индукционные | СО-И449 М1К | 885 | 590 | 885
427 | Счетчики электрической энергии однофазные индукционные | СО-И449 М2 | 885 | 590 | 885
428 | Счетчики электрической энергии однофазные индукционные | СО-И496, СО-И496Д | 885 | 590 | 885
429 | Счетчики электрической энергии однофазные индукционные | СО-И446М | 885 | 590 | 885
430 | Счетчики электрической энергии однофазные индукционные | СО-И496 | 885 | 590 | 885
431 | Счетчики электрической энергии однофазные индукционные | СО-И4491М, исп. СО-И4491М1-1, СО-И4491М1-2, СО-И4491М1-3, СО-И4491М1-4, СО-И4491М1-5, СО-И4491М2-1, СО-И4491М2-2, СО-И4491М2-3, СО-И4491М2-4, СО-И4491М2-5, СО-И4491М3-1, СО-И4491М3-2, СО-И4491М3-3, СО-И4491М3-4, СО-И4491М3-5 | 885 | 590 | 885
432 | Счетчики электрической энергии однофазные индукционные | СО-ЭЭ6706, СО-ЭЭ6706-1, СО-ЭЭ6706-2, СО-ЭЭ6706-3 | 885 | 590 | 885
433 | Счетчики электрической энергии однофазные индукционные | СО-И449М1, СО-И449М2 (ЗАО "Вымпелэнерго" только СО-И449М2) | 885 | 590 | 885
434 | Счетчики электрической энергии однофазные индукционные | СО И449М1Э, СО И449М1Т | 885 | 590 | 885
435 | Счетчики электрической энергии однофазные индукционные | СО-ЭУ10 | 885 | 590 | 885
436 | Счетчики электрической энергии однофазные индукционные | СО-И1-2 | 885 | 590 | 885
437 | Счетчики электрической энергии однофазные индукционные | СО-РБ1 | 885 | 590 | 885
438 | Счетчики электрической энергии однофазные индукционные | СО-ИЭ1 | 885 | 590 | 885
439 | Счетчики электрической энергии однофазные индукционные | СО-ИЭ2, исп. СО-ИЭ2, СО-ИЭ2 | 885 | 590 | 885
440 | Счетчики электрической энергии однофазные индукционные | СО-ЭЭ9301 | 885 | 590 | 885
441 | Счетчики электрической энергии статические | ПСЧМ-4, мод. ПСЧМ-4; ПСЧМ-4--01 | 4245 | 2830 | 4245
442 | Счетчики электрической энергии статические | ПСЧМ-3.100, исп. однотарифные и двухтарифные | 4245 | 2830 | 4245
443 | Счетчики электрической энергии трехфазные трехпроводные электронные многотарифные | СТЭМ-100В | 9786 | 6524 | 9786
444 | Счетчики электрической энергии трехфазные четырехпроводные электронные многотарифные | СТЭМ-3В | 9786 | 6524 | 9786
445 | Счетчики электрической энергии трехфазные электронные | ЦЭ2741 | 9786 | 6524 | 9786
446 | Счетчики электрической энергии трехфазные электронные | ПСЧ-4П1 | 4245 | 2830 | 4245
447 | Счетчики электрической энергии трехфазные статические | СТЭБ-04Н-3ДР | 9786 | 6524 | 9786
448 | Счетчики электрической энергии электронные | СО ЭЭ610 | 4245 | 2830 | 4245
449 | Счетчики электрической энергии активной (реактивной) трехфазные | ПСЧ-3(Р), ПСЧ-3 | 4245 | 2830 | 4245
450 | Счетчики электрической энергии трехфазные электронные | СЦЭТТ-31 | 4245 | 2830 | 4245
451 | Счетчики электрической энергии трехфазные электронные | СЦЭТ-31А | 4245 | 2830 | 4245
452 | Счетчики электрической энергии трехфазные индукционные двухтарифные | СА4-И672М1Д, СА4-И672М2Д | 1500 | 1000 | 1500
453 | Счетчики электрической энергии трехфазные электронные | ТРИО | 4245 | 2830 | 4245
454 | Счетчики электронные электрической энергии | GAMA 100 | 2595 | 1730 | 2595
455 | Счетчики электронные электрической энергии | GAMА 300 | 9786 | 6524 | 9786
456 | Счетчики электронные электрической энергии переменного тока | ЭСТ-3С, ЭСТ-3А | 4245 | 2830 | 4245
457 | Счетчики электронные электрической энергии переменного тока трехфазные | ЭСТ-4 | 4245 | 2830 | 4245
458 | Счетчики электронные электрической энергии переменного тока трехфазные | ЭСТ-5 | 9786 | 6524 | 9786
459 | Счетчики электронные эталонные | У441, СЕ601, ЦЭ6806, Ф441 | 18537 | 12358 | 18537
460 | Счетчики активной электрической энергии трехфазные | СЕ 300 | 4245 | 2830 | 4245
461 | Счетчики активной электрической энергии трехфазные | СЕ 306 | 4245 | 2830 | 4245
462 | Счетчики активной энергии переменного тока трехфазные электронные | СА4-Э703 "Алтай" | 4245 | 2830 | 4245
463 | Счетчики активной энергии трехфазные четырехпроводные | СА4-4493М, исп. СА4-4493М1-1, СА4-4493М1-2, СА4-4493М1-3, СА4-4493М1-4, СА4-4493М1-5, СА4-4493М2-1, СА4-4493М2-2, СА4-4493М2-3, СА4-4493М2-4, СА4-4493М2-5, СА4-4493М3-1, СА4-4493М3-2, СА4-4493М3-3, СА4-4493М3-4, СА4-4493М3-5 | 1500 | 1000 | 1500
464 | Счетчики электрические активной энергии трехфазные индукционные | СА4-514 и СА4-514Т | 1500 | 1000 | 1500
465 | Счетчики электрические активной энергии трехфазные индукционные | СА4-И672Д, СА4У-И672Д, исп. СА4-И672Д1 и СА4И672Д2 | 1500 | 1000 | 1500
466 | Счетчики электрические активной энергии трехфазные индукционные | СА3-И670Д, СА3У-И670Д | 1500 | 1000 | 1500
467 | Счетчики электрические активной энергии трехфазные индукционные | СА4-И678, СА4У-И678 | 1500 | 1000 | 1500
468 | Счетчики электрические активной энергии трехфазные индукционные | СА3-И677, СА3У-И677 | 1500 | 1000 | 1500
469 | Счетчики электрические активной энергии трехфазные индукционные | СА4-И672М, СА4У-И672М, СА4-И672, СА4У-И672 | 1500 | 1000 | 1500
470 | Счетчики электрические активной энергии трехфазные индукционные | СА3-И670М, СА3У-И670М, СА3-И670, СА3У-И670 | 1500 | 1000 | 1500
471 | Счетчики электрические реактивной энергии трехфазные индукционные | СР4-И673Д, СР4У-И673Д | 1500 | 1000 | 1500
472 | Счетчики электрические активной энергии однофазные индукционные | СО-197 | 885 | 590 | 885
473 | Счетчики электрические активной энергии индукционные однофазные непосредственного включения | СО-5000 | 885 | 590 | 885
474 | Счетчики электрические трехфазные реактивной энергии | И679 | 1500 | 1000 | 1500
475 | Счетчики электрической активной энергии трехфазные индукционные | СА4-518 | 1500 | 1000 | 1500
476 | Счетчики электрической энергии трехфазные индукционные | ИП | 1500 | 1000 | 1500
477 | Счетчики электрической энергии трехфазные индукционные | И699, мод. СА4-И699, СА4У-И699, СА4-И699Д, СА4У-И699Д, СА4-И699М, СА4У-И699М | 1500 | 1000 | 1500
478 | Счетчики электрической энергии трехфазные индукционные | СА4-И672М, СА4-И672М1, СА4-И672М2, СА4У-И672М | 1500 | 1000 | 1500
479 | Счетчики электрической энергии трехфазные индукционные | СА4-И61 и СА4У-И61, исп. СА4У-И61.01, СА4-И61.01, СА4-И61.02, СА4-И61.03, СА4-И61.04, СА4-И61.05. | 1500 | 1000 | 1500
480 | Счетчики электрической энергии трехфазные индукционные | СА4У-И5, СА4У-И5-1, СА4У-И5-2 | 1500 | 1000 | 1500
481 | Счетчики электрической энергии трехфазные индукционные | СА4-И60 | 1500 | 1000 | 1500
482 | Счетчики электрической энергии трехфазные индукционные | СА3У-И51, СА3У-И511, СА3У-512, СА3У-И52, СА3У-И521, СА3У-И522 | 1500 | 1000 | 1500
483 | Счетчики электрической энергии трехфазные индукционные | ЕТ 414, ЕТ 416 | 1500 | 1000 | 1500
484 | Счетчики электрической энергии трехфазные индукционные | СА4У-И6052 | 1500 | 1000 | 1500
485 | Счетчики электрической энергии трехфазные индукционные | СТИ-Т30 | 1500 | 1000 | 1500
486 | Счетчики электрической энергии трехфазные индукционные | СТИ-Т31 | 1500 | 1000 | 1500
487 | Счетчики электрической энергии трехфазные индукционные | СТИ-Т37 | 1500 | 1000 | 1500
488 | Счетчики электрической энергии трехфазные многофункциональные | ВМ3001 | 9786 | 6524 | 9786
489 | Счетчики электрической энергии трехфазные многофункциональные | Альфа А2 | 9786 | 6524 | 9786
490 | Счетчики электрической энергии трехфазные многофункциональные | Альфа А3 | 9786 | 6524 | 9786
491 | Счетчики электрической энергии трехфазные многофункциональные | Dialog ZMD и ZFD | 4245 | 2830 | 4245
492 | Счетчики электрической энергии трехфазные многофункциональные | Альфа А1800 | 9786 | 6524 | 9786
493 | Счетчики электрической энергии трехфазные многофункциональные | КЭЯ "ЗНАК+" | 9786 | 6524 | 9786
494 | Счетчики электрической энергии трехфазные электронные | СЦЭТТ-31 | 4245 | 2830 | 4245
495 | Счетчики электрической энергии трехфазные электронные | СР-Ф662 | 4245 | 2830 | 4245
496 | Счетчики электрической энергии трехфазные электронные | Альфа А1140 | 9786 | 6524 | 9786
497 | Счетчики электрической энергии трехфазные электронные | СЭТ3 | 9786 | 6524 | 9786
498 | Счетчики электрической энергии трехфазные электронные | СТЭ-01 | 4245 | 2830 | 4245
499 | Счетчики электрической энергии трехфазные электронные | ЦЭ2752 | 4245 | 2830 | 4245
500 | Счетчики электрической энергии трехфазные статические | СЭТС, мод. СЭТС-12, Ув2.940.202, СЭТС-13, Ув2.940.202-01, СЭТС-11-Т, Ув2.940.203, СЭТС-11-ТМ, Ув2.940.206, СЭТС-11-ТР, Ув2.940.205 | 4245 | 2830 | 4245
501 | Счетчики электрической энергии трехфазные статические | ПСЧ-3, мод. ПСЧ-3Т, ПСЧ-3-01, ПСЧ-3Т-01, ПСЧ-3Р, ПСЧ-3РТ, ПСЧ-3Р-01, ПСЧ-3РТ-01 | 4245 | 2830 | 4245
502 | Счетчики электрической энергии трехфазные статические | СЭТС | 4245 | 2830 | 4245
503 | Счетчики электрической энергии трехфазные статические | ПСЧ-4АР.05.2М, мод. ПСЧ-4АР.05.2М.301.2, ПСЧ-4А.05.2М. 301.2, ПСЧ-4А.05.2М. 302.2, ПСЧ-4АР.05.2М.122.2, ПСЧ-4АР.05.2М.301.3, ПСЧ-4А.05.2М. 301.3, ПСЧ-4А.05.2М. 302.3, ПСЧ-4АР.05.2М.122.3 | 9786 | 6524 | 9786
504 | Счетчики электрической энергии трехфазные статические | Барс-3 | 4245 | 2830 | 4245
505 | Счетчики электрической энергии трехфазные статические | ACE 3000 | 4245 | 2830 | 4245
506 | Счетчики электрической энергии трехфазные статические | ПСЧ-4, ПСЧ-4Р | 4245 | 2830 | 4245
507 | Счетчики электрической энергии трехфазные статические | ПСЧ-4, мод. ПСЧ-4-01, ПСЧ-4П, ПСЧ-4П-01, ПСЧ-4Р, ПСЧ-4Р-01, ПСЧ-4РП, ПСЧ-4РП-01, ПСЧ-4АР, ПСЧ-4АР-01 | 4245 | 2830 | 4245
508 | Счетчики электрической энергии трехфазные статические | Меркурий 230АМ, мод. Меркурий 230АМ-00, Меркурий 230АМ-01, Меркурий 230АМ-02, Меркурий 230АМ-03 | 4245 | 2830 | 4245
509 | Счетчики электрической энергии трехфазные статические | ПСЧ-3АРТ.07Д, мод. ПСЧ-ЗАРТ.07Д.132/В, ПСЧ-ЗАРТ.07Д.132.1/В, ПСЧ-ЗАРТ.07Д.132.3/В, ПСЧ-ЗАРТ.07Д.132.4/В | 9786 | 6524 | 9786
510 | Счетчики электрической энергии трехфазные статические | ПСЧ-3АРТ.07, мод. ПСЧ-3АРТ.07.632, ПСЧ-3АРТ.07.632.1, ПСЧ-3АРТ.07.132, ПСЧ-3АРТ.07.132.1, ПСЧ-3АРТ.07.132.2, ПСЧ-3АРТ.07.132.3, ПСЧ-3АРТ.07.132.4 | 9786 | 6524 | 9786
511 | Счетчики электрической энергии трехфазные статические | ПСЧ-3АРТ.08 | 9786 | 6524 | 9786
512 | Счетчики электрической энергии трехфазные статические | ПСЧ-3АРТ.09 | 9786 | 6524 | 9786
513 | Счетчики электрической энергии трехфазные статические | ПСЧ-4АП.05.2 | 9786 | 6524 | 9786
514 | Счетчики электрической энергии трехфазные статические | ПСЧ-4АР.05 | 9786 | 6524 | 9786
515 | Счетчики электрической энергии трехфазные статические | Меркурий 231, мод. Меркурий 231 ART-01; Меркурий 230АМ-01; Меркурий 231 ART-03 | 9786 | 6524 | 9786
516 | Счетчики электрической энергии трехфазные статические | Меркурий 230, мод. Меркурий 230А, Меркурий 230AR, Меркурий 230ART, Меркурий 230ART2 | 9786 | 6524 | 9786
517 | Счетчики электрической энергии трехфазные статические | ПСЧ-3, мод. ПСЧ-3Т, ПСЧ-3-01, ПСЧ-3Т-01, ПСЧ-3Р, ПСЧ-3РТ, ПСЧ-3Р-01, ПСЧ-3РТ-01 | 4245 | 2830 | 4245
518 | Счетчики электрической энергии трехфазные статические | РиМ 432.01 | 9786 | 6524 | 9786
519 | Счетчики электрической энергии трехфазные статические | РиМ 614.01 | 9786 | 6524 | 9786
520 | Счетчики электрической энергии трехфазные статические | РиМ 789.01 | 9786 | 6524 | 9786
521 | Счетчики электрической энергии трехфазные статические | СТЭБ-04Н-3Р | 9786 | 6524 | 9786
522 | Счетчики электрической энергии трехфазные статические | СТЭБ-04Н-С, СТЭБ-04Н-3С, исп. СТЭБ-04Н-7,5-С, СТЭБ-04Н-7,5-3С, СТЭБ-04Н-100-3С | 9786 | 6524 | 9786
523 | Счетчики электрической энергии трехфазные статические | ПСЧ-3АР.05.2М, мод. ПСЧ-ЗА.05.2М.301, ПСЧ-ЗА.05.2М.301.1, ПСЧ-ЗА.05.2М.301.1/Б, ПСЧ-ЗА.05.2М.301/Б, ПСЧ-ЗАР.05.2М.121, ПСЧ-ЗАР.05.2М.121.1, ПСЧ-ЗАР.05.2М.121.1/Б, ПСЧ-ЗАР.05.2М.121/Б, ПСЧ-ЗАР.05.2М.301, ПСЧ-ЗАР.05.2М.301.1, ПСЧ-ЗАР.05.2М | 9786 | 6524 | 9786
524 | Счетчики электрической энергии трехфазные статические | ПСЧ-3АР.06Т | 9786 | 6524 | 9786
525 | Счетчики электрической энергии трехфазные статические | ПСЧ-4РП.05.2 | 9786 | 6524 | 9786
526 | Счетчики электрической энергии трехфазные электронные | СА-Ф661/2, СА-ФТ661/2 | 4245 | 2830 | 4245
527 | Счетчики электрической энергии электронные | 9300 | 4245 | 2830 | 4245
528 | Счетчики электрической энергии электронные многофункциональные трехфазные | Фотон | 9786 | 6524 | 9786
529 | Счетчики электрической энергии электронные трехфазные | АК-2000Р | 4245 | 2830 | 4245
530 | Счетчики электрической энергии однофазные | СО-ЭАРХ | 885 | 590 | 885
531 | Счетчики электрической энергии однофазные | СОИ-50ЭМ | 885 | 590 | 885
532 | Счетчики электрической энергии однофазные | СОИ-505ЭМ | 885 | 590 | 885
533 | Счетчики электрической энергии однофазные | СОИ-449ЭМ | 885 | 590 | 885
534 | Счетчики электрической энергии однофазные | СО-И449МТ | 885 | 590 | 885
535 | Счетчики электрической энергии однофазные | СО-ИП2 | 885 | 590 | 885
536 | Счетчики электрической энергии однофазные | СО-ИТ2 | 885 | 590 | 885
537 | Счетчики электрической энергии однофазные | СО-ЭАРХ, мод. СО-ЭАРХ-1, СО-ЭАРХ-2, СО-ЭАРХ-3 | 885 | 590 | 885
538 | Счетчики электрической энергии однофазные индукционные | DЕ 4 | 885 | 590 | 885
539 | Счетчики электрической энергии трехфазные электронные | EMP | 4245 | 2830 | 4245
540 | Счетчики электрической энергии электронные многофункциональные трехфазные | Протон | 9786 | 6524 | 9786
541 | Счетчики электрической энергии однофазные индукционные двухтарифные | CO-U449M2D, CO-U449M2D1, CO-U449M2D2 | 885 | 590 | 885
542 | Счетчики электрической энергии трехфазные электронные | ЦЭ2727 | 9786 | 6524 | 9786
543 | Счетчики электрической энергии трехфазные электронные | СЭТ-4Н | 9786 | 6524 | 9786
544 | Счетчики электрической энергии электронные | 9300 | 4245 | 2830 | 4245
545 | Счетчики электрической энергии электронные | СЭМ | 4245 | 2830 | 4245
546 | Счетчики электрической энергии электронные активной и реактивной энергии трехфазные | ПСЧ-4, ПСЧ-4Р | 4245 | 2830 | 4245
547 | Счетчики электрической энергии электронные многофункциональные | LZQJ | 9786 | 6524 | 9786
548 | Счетчики электрической энергии бытовые индукционные однофазные | БИС-601 | 1500 | 1000 | 1500
549 | Счетчики электрической энергии трехфазные электронные | СТЭ-01 | 4245 | 2830 | 4245
550 | Счетчики электрической энергии трехфазные электронные | ВЕКТОР-3 | 4245 | 2830 | 4245
551 | Счетчики электрической энергии трехфазные электронные | Ф669 | 9786 | 6524 | 9786
552 | Счетчики электрической энергии трехфазные электронные | СТЭБ-Н, мод. СТЭБ-04Н/1-50, СТЭБ-04Н/1-50-Р, СТЭБ-04Н/1-50-К, СТЭБ-04Н/1-7,5, СТЭБ-04Н/1-7,5-Р, СТЭБ-04Н/1-7,5-К, СТЭБ-ОЗН/1-1-7,5, СТЭБ-03Н/1-1-7,5-Р, СТЭБ-03Н/1-1-7,5-К, СТЭБ-ОЗН/0,5-1-6, СТЭБ-ОЗН/0,5 1-6-Р, СТЭБ-03Н/0,5-1-6-К | 4245 | 2830 | 4245
553 | Счетчики-коммуникаторы электрической энергии трехфазные статические | Меркурий-230-GM | 9786 | 6524 | 9786
554 | Трансформаторы напряжения 6-10 | НОМ, НОЛП, ЗНОЛ, ЗНОЛПМ, НОЛТ, НИОЛ, ЗНИОЛ и аналогичные | 11430 | 7620 | 11430
555 | Трансформаторы напряжения 6-10 трехфазные | НТМИ и аналогичные | 16200 | 10800 | 16200
556 | Трансформаторы напряжения 6-10 трехфазные | НАМИ, НТМК, НКМИ, НАМИТ, ЗНАМИТ и аналогичные | 18702 | 12468 | 18702
557 | Трансформаторы тока | УТТ-5, 6, И51, 55, 515 и др. | 4935 | 3290 | 4935
558 | Трансформаторы тока | ЗНОЛ-35 | 23427 | 15618 | 23427
559 | Трансформаторы тока | Т-0,66, Т-0,66УЗ, ТШ-0,66, ТОП-0,66, ТОП-0,66 У3, ТШП-0,66, ТШП-0,66 У3, ТНШЛ-0,66, ТШН-0,66 УТ3, ТКЛМ-0,66, ТСЛ-0,66ТМУ,ТК и ТШ, мод. ТК-10, ТК-15, ТК-20, ТК-40, ТК-120, ТШ-10, ТШ-15, ТШ-20, ТШ-40, ТШ-120, ТО-0,66, ТОЛ-0,66-10с,ТТЭ-30, ТТЭ-40, ТТЭ-60 | 1443 | 962 | 1443
560 | Трансформаторы тока | ТНШЛ-0.66, ТШ, ТШ-0.66, ТШЛ-0.66, ТШП-0.66 с двумя вторичными обмотками | 1818 | 1212 | 1818
561 | Трансформаторы тока 6-10 кВ | ТПЛМ, ТПЛ, ТВК, ТВЛМ, ТОЛ, ТЛМ, ТПОЛ, ТЛО, ТШЛ, ТЛШ, ТШЛП, ТПШЛ, ТПШЛМ, ТЛ, ТПЛК, ТОЛК, ТПК, ТВК, ТЛК, ТПОФ, ТПФ, ТПФМ и аналогичные | 3660 | 2440 | 3660
562 | Трансформаторы тока 6-10 кВ (поверка на объектах заказчика одним поверителем) | ТЛМ10, ТЛК10, ТПЛМ10 и др. (КТ 0,2S-0,5; от 3000-5000А) | 15375 | 10250 | 15375
563 | Трансформаторы тока 6-10 кВ (поверка на объектах заказчика одним поверителем) | ТЛМ10, ТЛК10, ТПЛМ10 и др. (КТ 0,2S-0,5; до 3000 А) | 11805 | 7870 | 11805
564 | Трансформаторы тока до 0,4 кВ (поверка на объектах заказчика одним поверителем) | ТК-20,-40,Т0,66, ТНШЛ-0.66, ТШ, ТШ-0.66, ТШЛ-0.66, ТШП-0.66 и др. | 6729 | 4486 | 6729
565 | Усилители к потенциометру | Р355 | 16605 | 11070 | 16605
566 | Усилители к потенциометру | Р363, 309, Р345, РЕТ-ВАХ, РЕТ-10, РЕТ-ТН | 9873 | 6582 | 9873
567 | Усилители к прибору В1-9 | Я1В-20, 22 | 12231 | 8154 | 12231
568 | Установка потенциометрическая постоянного тока | У 309 | 24087 | 16058 | 24087
569 | Установки | У300 (ГРАН152), ИСН-1, ИТН-1, УИ 300 | 13674 | 9116 | 13674
570 | Установки (без встроенных А,V) | У1134 | 7059 | 4706 | 7059
571 | Установки (с встроенными А,V) | У1134, ЦУ6800 | 15540 | 10360 | 15540
572 | Установки для поверки вольтметров | В1-4, В1-8 | 16485 | 10990 | 16485
573 | Установки для поверки счетчиков электрический энергии | МК6801, УППУ-МЭ3.1 | 18606 | 12404 | 18606
574 | Установки для проверки элктрической безопасности | GOM, GPI-735, GPI-745, GPI 715, GPI-1705, GPI-725, GPT, GPT-705A, GPT-715A, GPT-805, GPT-815, GPI-825, GPI-826 и аналогичные. | 11196 | 7464 | 11196
575 | Установки контроля и диагностирования диэлектриков | HVA-90, HVA-60, HVA-30, SSG-3000, PGK 150/5HB | 23616 | 15744 | 23616
576 | Установки поверочные | В1-28, Time 5025, Н4-6, Н4-7, 5500, 3010, Fluke 9100 | 54361.5 | 36241 | 54361.5
577 | Установки поверочные | УППУ-1М, В1-26, Fluke 434 | 56866.5 | 37911 | 56866.5
578 | Установки поверочные (блок управления) | У358, СКС-6 стенд | 14715 | 9810 | 14715
579 | Установки пробойные | УПУ, МЕРКУРИЙ 3/10 | 9327 | 6218 | 9327
580 | Устройство для поверки мостов | Р4085 | 8784 | 5856 | 8784
581 | Устройство испыт. для релейной защиты | Ретом-11, Ретом-11М, Ретом-2500, Ретом-21, SVERKER 760 (780,750), РЕТ-МОМ | 14550 | 9700 | 14550
582 | Устройство испыт. для релейной защиты | Ретом 41, 51, 61 | 21819 | 14546 | 21819
583 | Устройство поверочное переносное | УПП801М/УПП802М, Ретом 30, ЦУ 849, ЦУ 854, ЦУ 855, LET-4000, УПКД-4 | 25977 | 17318 | 25977
584 | Фазометры кт. 0,5 | Д578, Д5781, 5782, Д5000, ИРФ-1, Указатель мощности | 7815 | 5210 | 7815
585 | Фазометры щитовые | Д31, Д39 | 2643 | 1762 | 2643
586 | Шунты | Р-6, шунт 75 ШСМ | 4890 | 3260 | 4890
587 | Шунты с подстройкой | Р 357 | 9423 | 6282 | 9423
588 | Элементы нормальные | Х 480, НЭ-65 | 3045 | 2030 | 3045
589 | Элементы нормальные ненасыщенные | МЭ4700 | 2055 | 1370 | 2055
590 | Элементы нормальные ненасыщенные | Э303, Х 4810, Х485 | 2055 | 1370 | 2055
Главный метролог А.В.Самонин
Начальник ПЭО И.В.Фролова